## TIPE 2
ALAT BANTU BELAJAR DAN BEKERJA RANGKA ATAP BAJA
Batas untuk mencetak (printout)
Kertas A4
A1….R65
DATA-DATA
| Panjang bentang |  |  |  | L = | 10 | m |  | Mutu Baja,
| Tinggi kuda-kuda atap |  |  |  | H1 = | 1 | m |  |  | BJ- | 34 |  | s = | 1400 | kg/cm2 | atau,
[5 empty] | H2 = | 2 | m |  |  | fy = |  | kg/cm2 | s = |  | kg/cm2
| Jarak kuda2 atap |  |  |  | B = | 5.5 | m
| Kecepatan angin |  |  |  | V = | 75 | km/jam |  |  | E = | 2100000 |  | kg/cm2
Isilah data-data pada sel berwarna kuning
PROYEK : | [11 empty] | Perencana :
TANGGAL : | [11 empty] | Disetujui :
LOKASI : | [11 empty] | Tanggal :
Departemen Teknik Sipil | [12 empty] | Ir. Thamrin Nasution
Fakultas Teknik Sipil & Perencanaan | [12 empty] | Staf Pengajar KOPERTIS WIL-I dpk. ITM
INSTITUT TEKNOLOGI MEDAN | [7 empty] | Ver.1.5 | 2011 |  |  |  | E-mail : | thamrin_nst@hotmail.co.id
ALAT BANTU BELAJAR DAN BEKERJA RANGKA ATAP BAJA
GEOMETRI STRUKTUR
IDEALISASI STRUKTUR
1. Sudut-sudut Utama,
|  |  | a |  | b |  | g (A) |  | g (K)1 |  | g (H)
|  |  | 30.9638 |  | 14.9314 |  | 16.0323 |  | 27.0309 |  | 136.9368
2. Panjang Batang,
|  |  | Batang tepi atas |  |  |  |  | Batang tepi bawah
|  |  | A1 | A2 | A3 | A4 | A5 | B1 | B2 | B3 | B4 | B5 | B6
|  |  | m | m | m | m | m | m | m | m | m | m | m
|  |  | 1.1662 | 1.1662 | 1.1662 | 1.1662 | 1.1662 | 1.2937 | 1.2937 | 1.2937 | 1.1792 | 1.1792 | 2.5
|  |  | Batang vertikal |  |  |  | Btg. Diagonal
|  |  | V1 | V2 | V3 | V4 | D1 | D2 | D3
|  |  | m | m | m | m | m | m | m
|  |  | 0.36553 | 0.73106 | 1.0966 | 0.54829 | 1.5015 | 1.7614 | 1.3895
3. Sudut-sudut Pada Tiap Titik Buhul,
|  |  | Batang vertikal V1: g (C)1; Batang vertikal V3: g (C)2; Btg. Diagonal D1: g (C)3; Btg. Diagonal D3: g (D)1 |  | g (D)2
|  |  | Batang vertikal V1: 102.1886; Batang vertikal V3: 49.3924; Btg. Diagonal D1: 28.419; Btg. Diagonal D3: 61.779 |  | 118.221
|  |  | Batang vertikal V1: g (E)1; Batang vertikal V3: g (E)2; Btg. Diagonal D1: g (E)3; Btg. Diagonal D3: g (F)1 |  | g (F)2 |  | g (F)3
|  |  | Batang vertikal V1: 102.1886; Batang vertikal V3: 40.3278; Btg. Diagonal D1: 37.4836; Btg. Diagonal D3: 12.3866 |  | 49.3924 |  | 118.221
|  |  | Batang vertikal V1: g (G)1; Batang vertikal V3: g (G)2; Btg. Diagonal D1: g (G)3; Btg. Diagonal D3: g (H)1 |  | g (H)2 |  | g (H)3 |  | g (H)4
|  |  | Batang vertikal V1: 102.1886; Batang vertikal V3: 55.1235; Btg. Diagonal D1: 22.6879; Btg. Diagonal D3: 21.4512 |  | 40.3278 |  | 75.1578 |  | 57.9946
|  |  | Batang vertikal V1: g (I)1; Batang vertikal V3: g (I)2; Btg. Diagonal D1: g (J)1; Btg. Diagonal D3: g (J)2 |  | g (J)3
|  |  | Batang vertikal V1: 102.1886; Batang vertikal V3: 77.8114; Btg. Diagonal D1: 49.7187; Btg. Diagonal D3: 55.1235 |  | 75.1578
(Sudut-sudut pada tiap titik buhul ini sangat berguna untuk
|  |  | Batang vertikal V1: g (K)1; Batang vertikal V3: g (K)2; Btg. Diagonal D1: g (K)3 | mendapatkan besaran lengan momen dalam perhitungan
|  |  | Batang vertikal V1: 27.0309; Batang vertikal V3: 64.0108; Btg. Diagonal D1: 27.0309 | gaya batang dengan metode potongan/Ritter).
Perhatian :
Hasil perhitungan panjang batang dan gaya batang telah diuji keakuratannya dengan software yang kompeten dengan tingkat keakuratan yang baik.
Departemen Teknik Sipil | [12 empty] | Ir. Thamrin Nasution
Fakultas Teknik Sipil & Perencanaan | [12 empty] | Staf Pengajar KOPERTIS WIL-I dpk. ITM
INSTITUT TEKNOLOGI MEDAN |  |  | Btg. Diagonal D2: Ver.1.5; Btg. Diagonal D3: 2011 |  |  |  | E-mail : | thamrin_nst@hotmail.co.id
ALAT BANTU BELAJAR DAN BEKERJA RANGKA ATAP BAJA
RENCANA GORDING
a). JARAK GORDING
Jarak gording disesuaikan dengan jenis dan ukuran panjang atap yang digunakan, misalnya untuk atap seng
gelombang memiliki panjang  1,80 meter s/d 2,4 meter, maka jarak gording adalah  1,40 m s/d 2,0 m.
Apabila diperlukan gording dapat diletakkan diantara dua titik buhul (lihat gambar). Jenis penutup atap superdeck
panjangnya dapat diminta sesuai yang dibutuhkan. Untuk jenis penutup atap dari genteng keramik, genteng beton,
dan genteng metal membutuhkan usuk yang diletakkan diatas gording dan reng yang diletakkan diatas usuk.
Bahan untuk usuk dapat dipakai kayu ataupun baja ringan (cold rolled) dengan jarak-jarak 0,75 meter s/d 1,20 meter,
dan untuk reng dapat dipergunakan kayu ataupun baja ringan, jarak-jaraknya disesuaikan dengan jenis atapnya.
Semua bahan yang dipakai harus dihitung sebagai beban mati.
Departemen Teknik Sipil | [12 empty] | Ir. Thamrin Nasution
Fakultas Teknik Sipil & Perencanaan | [12 empty] | Staf Pengajar KOPERTIS WIL-I dpk. ITM
INSTITUT TEKNOLOGI MEDAN |  |  | Btg. Diagonal D2: Ver.1.5; Btg. Diagonal D3: 2011 |  |  |  | E-mail : | thamrin_nst@hotmail.co.id
ALAT BANTU BELAJAR DAN BEKERJA RANGKA ATAP BAJA
Momen : |  |  | Batang vertikal V3: Lendutan :; Btg. Diagonal D3: Momen : |  |  |  |  | Lendutan :
- P : | Mxp = 1/4 P Cos a . B |  | Btg. Diagonal D3: - P : | Mxp = 1/4 P Cos a . B
| Myp = 1/4 P Sin a . B | [8 empty] | Myp = 1/4 P Sin a . (B/3)
- Q/W : | Mxq = 1/8 Q Cos a . B2 |  | Btg. Diagonal D3: - Q/W : | Mxq = 1/8 Q Cos a . B2
| Myq = 1/8 Q Sin a . B2 | [8 empty] | Myq = 1/8 Q Sin a . (B/3)2
Tegangan : |  |  | Btg. Diagonal D3: Tegangan :
- P : | s = Mxp /wx + Myp/wy |  | Btg. Diagonal D3: - P : | s = Mxp /wx + Myp/wy
- Q/W : | s = Mxp /wx + Myp/wy |  | Btg. Diagonal D3: - Q/W : | s = Mxp /Wx + Myp/Wy
Dimana,
| Wx = ± 8 Wy | [8 empty] | PPBBI 1984
Departemen Teknik Sipil | [12 empty] | Ir. Thamrin Nasution
Fakultas Teknik Sipil & Perencanaan | [12 empty] | Staf Pengajar KOPERTIS WIL-I dpk. ITM
INSTITUT TEKNOLOGI MEDAN |  |  | Btg. Diagonal D2: Ver.1.5; Btg. Diagonal D3: 2011 |  |  |  | E-mail : | thamrin_nst@hotmail.co.id
ALAT BANTU BELAJAR DAN BEKERJA RANGKA ATAP BAJA
RENCANA GORDING
c). DIMENSI GORDING
c1). Beban-beban yang diperhitungkan :
| Beban Mati, | [12 empty] | PMI 1970 NI.18 Bab II
| - Penutup atap, tergantung dari jenis atap yang dipergunakan, | [8 empty] | = | 10 | kg/m2 |  | PPIUG 1983 Bab II
| Berat penutup atap x jarak antara gording ( |  | Btg. Diagonal D2: 1.166; Btg. Diagonal D3: m) = | 11.66 | kg/m'
| - Berat sendiri gording, pada tahap awal ditaksir, | [8 empty] | 18 | kg/m' | bar: Btg. Diagonal D3
| 1). Jumlah, (DL Q) |  | Btg. Diagonal D3: Q = | 29.66 | kg/m'
| Beban Hidup, | [12 empty] | PMI 1970 NI.18 Bab III pasal 3.2.3
| 2). Beban terpusat di tengah bentang, (LL P) |  | Btg. Diagonal D3: P = | 100 | kg |  |  | PPIUG 1983 Bab III pasal 3.2.2(b)
| Beban Angin, | [12 empty] | PMI 1970 NI.18 Bab IV
| 3). Beban angin datang (LL Wd), |  | Btg. Diagonal D3: Wd = | 6.9356 | kg/m' |  |  | PPIUG 1983Bab IV
| 4). Beban angin pergi (LL Wp), |  | Btg. Diagonal D3: Wp = | -12.6519 | kg/m'
| Kombinasi Pembebanan. | [12 empty] | PMI 1970 NI.18 Bab I pasal 1.1
| Pembebanan Tetap |  | Batang vertikal V3: =; Batang vertikal V4: 1) DL Q + 2) LL P |  |  |  |  | PPIUG 1983 Bab I pasal 1.1
| Pembebanan Sementara |  | Batang vertikal V3: =; Batang vertikal V4: 1) DL Q + 2) LL P + 3) LL Wd |  | atau,
[5 empty] | = | 1) DL Q + 2) LL P + 3) LL Wp
c2). Tegangan Izin. | [13 empty] | PPBBI 1984 Bab 2 pasal 2.2
| Pembebanan Tetap |  | Btg. Diagonal D2: =; Btg. Diagonal D3: 1400 | kg/cm2
| Pembebanan Sementara |  |  |  | = | 1,30 x | 1400 | = | 1820 | kg/cm2
c3). Lendutan Maksimum. | [13 empty] | PPBBI 1984 Bab 15
| Batas lendutan maksimum arah vertikal (beban mati + b. hidup), | [11 empty] | 2.2 | cm
c4). Variasi Bebas (tanpa batang tarik gording).
M o m e n .
| 1). DL Q |  | Batang vertikal V1: Mxq = 1/8 . Q Cos a . B2; Btg. Diagonal D1: =; Btg. Diagonal D2: 96.1694 | kg.m' | = | 9616.9439 |  | kg.cm'
|  |  | Batang vertikal V1: Myq = 1/8 . Q Sin a . B2; Btg. Diagonal D1: =; Btg. Diagonal D2: 57.7017 | kg.m' | = | 5770.1664 |  | kg.cm'
| 2). LL P |  | Batang vertikal V1: Mxp = 1/4 P Cos a . B; Btg. Diagonal D1: =; Btg. Diagonal D2: 117.9053 | kg.m' | = | 11790.5277 |  | kg.cm'
|  |  | Batang vertikal V1: Myp = 1/4 P Sin a . B; Btg. Diagonal D1: =; Btg. Diagonal D2: 70.7432 | kg.m' | = | 7074.3166 |  | kg.cm'
| 3). LL Wd |  | Batang vertikal V1: Mxwd = 1/8 . Wd . B2; Btg. Diagonal D1: =; Btg. Diagonal D2: 26.2253 | kg.m' | = | 2622.5324 |  | kg.cm'
|  |  | Mywd = 0 |  | Wdy = 0
| 4). LL Wp |  | Batang vertikal V1: Mxwp = 1/8 . Wp . B2; Btg. Diagonal D1: =; Btg. Diagonal D2: -47.84 | kg.m' | = | -4784.0034 |  | kg.cm'
|  |  | Mywp = 0 |  | Wpy = 0
Pembebanan Tetap.
|  |  | Batang vertikal V1: Mx maks = Mxq + Mxp; Btg. Diagonal D1: =; Btg. Diagonal D2: 21407.4717 | kg.cm'
|  |  | Batang vertikal V1: My maks = Myq + Myp; Btg. Diagonal D1: =; Btg. Diagonal D2: 12844.483 | kg.cm'
Pembebanan Sementara.
|  |  | Batang vertikal V1: Mx maks = Mxq + Mxp + Mxwd =; Btg. Diagonal D2: 24030.0041 | kg.cm' |  | menentukan
|  |  | Batang vertikal V1: My maks = Myq + Myp + Mywd =; Btg. Diagonal D2: 12844.483 | kg.cm'
Atau
|  |  | Batang vertikal V1: Mx maks = Mxq + Mxp + Mxwp =; Btg. Diagonal D2: 16623.4683 | kg.cm'
|  |  | Batang vertikal V1: My maks = Myq + Myp + Mywp =; Btg. Diagonal D2: 12844.483 | kg.cm'
Tahanan Momen Perlu,
|  | Tahanan | Batang vertikal V2: Pemb. Tetap; Batang vertikal V4: P. Sement. (a); Btg. Diagonal D2: P. Sement. (b)
|  | momen | Batang vertikal V2: cm3; Batang vertikal V4: cm3; Btg. Diagonal D2: cm3
|  | wx | Batang vertikal V2: 88.6881; Batang vertikal V4: 69.6626; Btg. Diagonal D2: 65.593
Dimensi Profil Gording (dari tabel)
|  | Profil | wx | wy | Ix | Iy | Berat
|  |  | cm3 | cm3 | cm4 | cm4 | kg/m'
|  | INP18 | 161 | 19.8 | 1450 | 81.3 | 21.9
|  | C16 | 116 | 18.3 | 925 | 85.3 | 18.8
(Sel berwarna kuning tempat mengisi data)
Departemen Teknik Sipil | [12 empty] | Ir. Thamrin Nasution
Fakultas Teknik Sipil & Perencanaan | [12 empty] | Staf Pengajar KOPERTIS WIL-I dpk. ITM
INSTITUT TEKNOLOGI MEDAN |  |  | Btg. Diagonal D2: Ver.1.5; Btg. Diagonal D3: 2011 |  |  |  | E-mail : | thamrin_nst@hotmail.co.id
ALAT BANTU BELAJAR DAN BEKERJA RANGKA ATAP BAJA
RENCANA GORDING
Kontrol Tegangan.
| Beban mati (DL Q) baru, Q |  | Batang vertikal V3: =; Batang vertikal V4: 33.56; Btg. Diagonal D1: kg/m'; Btg. Diagonal D2: (Pen. atap + | INP18 | )
|  |  |  | Q | = | 30.46 | kg/m' | (Pen. atap + |  | C16 | )
M o m e n .
| 1). DL Q |  | Batang vertikal V1: Mxq = 1/8 . Q Cos a . B2; Btg. Diagonal D1: =; Btg. Diagonal D2: 10881.478 | kg.cm' |  | INP18
|  |  | Batang vertikal V1: Myq = 1/8 . Q Sin a . B2; Btg. Diagonal D1: =; Btg. Diagonal D2: 6528.8868 | kg.cm'
|  |  | Batang vertikal V1: Mxq = 1/8 . Q Cos a . B2; Btg. Diagonal D1: =; Btg. Diagonal D2: 9876.3356 | kg.cm' |  | C16
|  |  | Batang vertikal V1: Myq = 1/8 . Q Sin a . B2; Btg. Diagonal D1: =; Btg. Diagonal D2: 5925.8013 | kg.cm'
| 2). LL P |  | Batang vertikal V1: Mxp = 1/4 P Cos a . B; Btg. Diagonal D1: =; Btg. Diagonal D2: 11790.5277 | kg.cm'
|  |  | Batang vertikal V1: Myp = 1/4 P Sin a . B; Btg. Diagonal D1: =; Btg. Diagonal D2: 7074.3166 | kg.cm'
| 3). LL Wd |  | Batang vertikal V1: Mxwd = 1/8 . Wd . B2; Btg. Diagonal D2: 2622.5324 | kg.cm'
|  |  | Mywd = 0 |  | Wdy = 0
| 4). LL Wp |  | Batang vertikal V1: Mxwp = 1/8 . Wp . B2 =; Btg. Diagonal D2: -4784.0034 | kg.cm'
|  |  | Mywp = 0 |  | Wpy = 0
| Pembebanan Tetap, |  | Btg. Diagonal D2: INP18 |  |  | C16
|  |  | Batang vertikal V1: Mx maks = Mxq + Mxp =; Btg. Diagonal D2: 22672.0058 | kg.cm' |  | 21666.8633 |  | kg.cm'
|  |  | Batang vertikal V1: My maks = Myq + Myp =; Btg. Diagonal D2: 13603.2035 | kg.cm' |  | 13000.118 |  | kg.cm'
| Pembebanan Sementara, |  | Btg. Diagonal D2: INP18 |  |  | C16
|  |  | Batang vertikal V1: Mx maks = Mxq + Mxp + Mxwd =; Btg. Diagonal D2: 25294.5382 | kg.cm' |  | 24289.3957 |  | kg.cm'
|  |  | Batang vertikal V1: My maks = Myq + Myp + Mywd =; Btg. Diagonal D2: 13603.2035 | kg.cm' |  | 13000.118 |  | kg.cm'
Tegangan Yang Terjadi.
Pembebanan Tetap,
|  |  | Btg. Diagonal D2: INP18 |  |  | C16 |  |  |  | syarat :
|  |  | Btg. Diagonal D2: 827.8504; Btg. Diagonal D3: kg/cm2 | OK |  | 897.1723 | kg/cm2 | OK | < | 1400 | kg/cm2
Pembebanan Sementara,
|  |  | Btg. Diagonal D2: INP18 |  |  | C16
|  |  | Btg. Diagonal D2: 844.1394; Btg. Diagonal D3: kg/cm2 | OK |  | 919.7803 | kg/cm2 | OK | < | 1820 | kg/cm2
Kontrol Lendutan.
|  |  | Btg. Diagonal D2: INP18 |  |  | C16
|  |  | Btg. Diagonal D2: 0.21021; Btg. Diagonal D3: cm |  |  | 0.31322 | cm
|  |  | Btg. Diagonal D2: INP18 |  |  | C16
|  |  | Btg. Diagonal D2: 2.2495; Btg. Diagonal D3: cm |  |  | 2.0379 | cm
|  |  | Btg. Diagonal D2: INP18 |  |  | C16 |  |  |  | syarat :
|  |  | Btg. Diagonal D2: 2.2593; Btg. Diagonal D3: cm | ERR |  | 2.0619 | cm | OK | < | 2.2 | cm
c5). Variasi Dengan Batang Tarik Gording.
Direncanakan menggunakan 2 (dua) buah batang tarik.
M o m e n .
| 1). DL Q |  | Batang vertikal V1: Mxq = 1/8 . Q Cos a . B2; Btg. Diagonal D2: =; Btg. Diagonal D3: 96.1694 |  | kg.m' | = | 9616.9439 |  | kg.cm'
|  |  | Batang vertikal V1: Myq = 1/8 . Q Sin a . (B/3)2; Btg. Diagonal D2: =; Btg. Diagonal D3: 6.4113 |  | kg.m' | = | 641.1296 |  | kg.cm'
| 2). LL P |  | Batang vertikal V1: Mxp = 1/4 P Cos a . B; Btg. Diagonal D2: =; Btg. Diagonal D3: 117.9053 |  | kg.m' | = | 11790.5277 |  | kg.cm'
|  |  | Batang vertikal V1: Myp = 1/4 P Sin a . (B/3); Btg. Diagonal D2: =; Btg. Diagonal D3: 23.5811 |  | kg.m' | = | 2358.1055 |  | kg.cm'
| 3). LL Wd |  | Batang vertikal V1: Mxwd = 1/8 . Wd . B2; Btg. Diagonal D2: =; Btg. Diagonal D3: 26.2253 |  | kg.m' | = | 2622.5324 |  | kg.cm'
|  |  | Mywd = 0 |  | Wdy = 0
| 4). LL Wp |  | Batang vertikal V1: Mxwp = 1/8 . Wp . B2; Btg. Diagonal D2: =; Btg. Diagonal D3: -47.84 |  | kg.m' | = | -4784.0034 |  | kg.cm'
|  |  | Mywp = 0 |  | Wpy = 0
Departemen Teknik Sipil | [12 empty] | Ir. Thamrin Nasution
Fakultas Teknik Sipil & Perencanaan | [12 empty] | Staf Pengajar KOPERTIS WIL-I dpk. ITM
INSTITUT TEKNOLOGI MEDAN |  |  | Btg. Diagonal D2: Ver.1.5; Btg. Diagonal D3: 2011 |  |  |  | E-mail : | thamrin_nst@hotmail.co.id
ALAT BANTU BELAJAR DAN BEKERJA RANGKA ATAP BAJA
RENCANA GORDING
Pembebanan Tetap.
|  |  | Mx maks = Mxq + Mxp = |  |  |  | 21407.4717 |  | kg.cm'
|  |  | My maks = Myq + Myp = |  |  |  | 2999.2351 |  | kg.cm'
Pembebanan Sementara.
|  |  | Batang vertikal V1: Mx maks = Mxq + Mxp + Mxwd =; Btg. Diagonal D2: 24030.0041 | kg.cm' |  | menentukan
|  |  | Batang vertikal V1: My maks = Myq + Myp + Mywd =; Btg. Diagonal D2: 2999.2351 | kg.cm'
Atau
|  |  | Batang vertikal V1: Mx maks = Mxq + Mxp + Mxwp =; Btg. Diagonal D2: 16623.4683 | kg.cm'
|  |  | Batang vertikal V1: My maks = Myq + Myp + Mywp =; Btg. Diagonal D2: 2999.2351 | kg.cm'
Tahanan Momen Perlu,
|  | Tahanan | Batang vertikal V2: Pemb. Tetap; Batang vertikal V4: P. Sement. (a); Btg. Diagonal D2: P. Sement. (b)
|  | momen | Batang vertikal V2: cm3; Batang vertikal V4: cm3; Btg. Diagonal D2: cm3
|  | wx | Batang vertikal V2: 32.4295; Batang vertikal V4: 26.3868; Btg. Diagonal D2: 22.3172
Dimensi Profil Gording (dari tabel)
|  | Profil | wx | wy | Ix | Iy | Berat
|  |  | cm3 | cm3 | cm4 | cm4 | kg/m'
|  | INP 10 | 34.2 | 4.9 | 171 | 12.2 | 8.32
|  | C 10 | 41.2 | 8.49 | 206 | 29.3 | 10.6
(Sel berwarna kuning tempat mengisi data)
Kontrol Tegangan.
| Beban mati (DL Q) baru, Q |  | Batang vertikal V3: =; Batang vertikal V4: 19.98; Btg. Diagonal D1: kg/m'; Btg. Diagonal D2: (Pen. atap + | INP 10 | )
|  |  |  | Q | = | 22.26 | kg/m' | (Pen. atap + |  | C 10 | )
M o m e n .
| 1). DL Q |  | Batang vertikal V1: Mxq = 1/8 . Q Cos a . B2; Btg. Diagonal D2: =; Btg. Diagonal D3: 6478.3055 |  | kg.cm' |  | INP 10
|  |  | Batang vertikal V1: Myq = 1/8 . Q Sin a . (B/3)2; Btg. Diagonal D2: =; Btg. Diagonal D3: 431.887 |  | kg.cm'
|  |  | Batang vertikal V1: Mxq = 1/8 . Q Cos a . B2; Btg. Diagonal D2: =; Btg. Diagonal D3: 7217.5715 |  | kg.cm' |  | C 10
|  |  | Batang vertikal V1: Myq = 1/8 . Q Sin a . (B/3)2; Btg. Diagonal D2: =; Btg. Diagonal D3: 481.1714 |  | kg.cm'
| 2). LL P |  | Batang vertikal V1: Mxp = 1/4 P Sin a . B; Btg. Diagonal D2: =; Btg. Diagonal D3: 11790.5277 |  | kg.cm'
|  |  | Batang vertikal V1: Myp = 1/4 P Cos a . (B/3); Btg. Diagonal D2: =; Btg. Diagonal D3: 2358.1055 |  | kg.cm'
| 3). LL Wd |  | Batang vertikal V1: Mxwd = 1/8 . Wd . B2; Btg. Diagonal D2: =; Btg. Diagonal D3: 2622.5324 |  | kg.cm'
|  |  | Mywd = 0 |  | Wdy = 0
| 4). LL Wp |  | Batang vertikal V1: Mxwp = 1/8 . Wp . B2; Btg. Diagonal D2: =; Btg. Diagonal D3: -4784.0034 |  | kg.cm'
|  |  | Mywp = 0 |  | Wpy = 0
| Pembebanan Tetap, |  | Btg. Diagonal D2: INP 10 |  |  | C 10
|  |  | Batang vertikal V1: Mx maks = Mxq + Mxp =; Btg. Diagonal D2: 18268.8332 | kg.cm' |  | 19008.0993 |  | kg.cm'
|  |  | Batang vertikal V1: My maks = Myq + Myp =; Btg. Diagonal D2: 2789.9926 | kg.cm' |  | 2839.277 |  | kg.cm'
| Pembebanan Sementara, |  | Btg. Diagonal D2: INP 10 |  |  | C 10
|  |  | Batang vertikal V1: Mx maks = Mxq + Mxp + Mxwd =; Btg. Diagonal D2: 20891.3656 | kg.cm' |  | 21630.6317 |  | kg.cm'
|  |  | Batang vertikal V1: My maks = Myq + Myp + Mywd =; Btg. Diagonal D2: 2789.9926 | kg.cm' |  | 2839.277 |  | kg.cm'
Tegangan Yang Terjadi.
Pembebanan Tetap,
|  |  | Btg. Diagonal D2: INP 10 |  |  | C 10 |  |  |  | syarat :
|  |  | Btg. Diagonal D2: 1103.5626; Btg. Diagonal D3: kg/cm2 | OK |  | 795.7877 | kg/cm2 | OK | < | 1400 | kg/cm2
Pembebanan Sementara,
|  |  | Btg. Diagonal D2: INP 10 |  |  | C 10
|  |  | Btg. Diagonal D2: 1180.2449; Btg. Diagonal D3: kg/cm2 | OK |  | 859.4414 | kg/cm2 | OK | < | 1820 | kg/cm2
Departemen Teknik Sipil | [12 empty] | Ir. Thamrin Nasution
Fakultas Teknik Sipil & Perencanaan | [12 empty] | Staf Pengajar KOPERTIS WIL-I dpk. ITM
INSTITUT TEKNOLOGI MEDAN |  |  | Btg. Diagonal D2: Ver.1.5; Btg. Diagonal D3: 2011 |  |  |  | E-mail : | thamrin_nst@hotmail.co.id
ALAT BANTU BELAJAR DAN BEKERJA RANGKA ATAP BAJA
RENCANA GORDING
Kontrol Lendutan.
|  |  | Btg. Diagonal D2: INP 10 |  |  | C 10
|  |  | Btg. Diagonal D2: 1.3961; Btg. Diagonal D3: cm |  |  | 1.2128 | cm
|  |  | Btg. Diagonal D2: INP 10 |  |  | C 10
|  |  | Btg. Diagonal D2: 0.31682; Btg. Diagonal D3: cm |  |  | 0.13472 | cm
|  |  | Btg. Diagonal D2: INP 10 |  |  | C 10 |  |  |  | syarat :
|  |  | Btg. Diagonal D2: 1.4316; Btg. Diagonal D3: cm | OK |  | 1.2202 | cm | OK | < | 2.2 | cm
| CATATAN : Apabila hanya menggunakan 1 btg. tarik, |  | Btg. Diagonal D2: 1.8208; Btg. Diagonal D3: cm |  |  | 1.3121 | cm
Dimensi Batang Tarik.
Gording direncanakan memakai 2 (dua) buah batang tarik.
Berat yang dipikul satu batang tarik = (Berat 10 x pen. atap + berat 12 buah gording) x 1/3 B x Sin a ,
|  |  | Batang vertikal V2: =; Batang vertikal V3: 204.1553; Batang vertikal V4: kg; Btg. Diagonal D1: INP 10 |  |  | = | 229.9625 | kg | C 10
|  |  | Batang vertikal V1: + 10%; Batang vertikal V2: =; Batang vertikal V3: 20.4155; Batang vertikal V4: kg |  | + 10% | = | 22.9962 | kg
| Muatan hidup |  | P | = | 100 | kg + |  |  | Muatan hidup |  | P | = | 100 | kg +
|  |  | Batang vertikal V1: T; Batang vertikal V2: =; Batang vertikal V3: 324.5709; Batang vertikal V4: kg |  | T | = | 352.9587 | kg
| Diameter batang tarik, |  | Btg. Diagonal D3: Diameter batang tarik,
| Luas, A |  | Batang vertikal V1: =; Batang vertikal V2: 0.23184; Batang vertikal V3: cm2; Btg. Diagonal D3: Luas, A |  | = | 0.25211 | cm2
| Diameter, f |  | Batang vertikal V1: ³; Batang vertikal V2: 0.54345; Batang vertikal V3: cm; Btg. Diagonal D3: Diameter, f |  | ³ | 0.56671 | cm
| Rencanakan, f = |  | Batang vertikal V2: 6; Batang vertikal V3: mm; Btg. Diagonal D3: Rencanakan, f = |  |  | 6 | mm
Departemen Teknik Sipil | [12 empty] | Ir. Thamrin Nasution
Fakultas Teknik Sipil & Perencanaan | [12 empty] | Staf Pengajar KOPERTIS WIL-I dpk. ITM
INSTITUT TEKNOLOGI MEDAN |  |  | Btg. Diagonal D2: Ver.1.5; Btg. Diagonal D3: 2011 |  |  |  | E-mail : | thamrin_nst@hotmail.co.id
ALAT BANTU BELAJAR DAN BEKERJA RANGKA ATAP BAJA
RENCANA GORDING
c6). Variasi Atap Genteng/Yang Sejenis Dengan Batang Tarik Gording.
Direncanakan menggunakan 2 (dua) buah batang tarik.
| Beban Mati, | [12 empty] | PMI 1970 NI.18 Bab II pasal 2.2
| - Penutup atap, tergantung dari jenis atap yang dipergunakan, | [8 empty] | = | 50 | kg/m2
| Berat penutup atap x jarak antara gording ( |  | Btg. Diagonal D2: 1.166; Btg. Diagonal D3: m) = | 58.3 | kg/m'
| - Berat sendiri gording, pada tahap awal ditaksir, | [8 empty] | 18 | kg/m' + | bar: Btg. Diagonal D3
| 1). Jumlah, (DL Q) |  | Btg. Diagonal D3: Q = | 76.3 | kg/m'
| Beban Hidup, | [12 empty] | PMI 1970 NI.18 Bab III pasal 3.2.3
| 2). Beban terpusat di tengah bentang, (LL P) |  | Btg. Diagonal D3: P = | 100 | kg |  |  | PPIUG 1983 Bab III pasal 3.2.2(b)
| Beban Angin, | [12 empty] | PMI 1970 NI.18 Bab IV
| 3). Beban angin datang (LL Wd), |  | Btg. Diagonal D3: Wd = | 6.9356 | kg/m' |  |  | PPIUG 1983Bab IV
| 4). Beban angin pergi (LL Wp), |  | Btg. Diagonal D3: Wp = | -12.6519 | kg/m'
M o m e n .
| 1). DL Q |  | Batang vertikal V1: Mxq = 1/8 . Q Cos a . B2; Btg. Diagonal D2: =; Btg. Diagonal D3: 24739.4748 |  | kg.cm'
|  |  | Batang vertikal V1: Myq = 1/8 . Q Sin a . (B/3)2; Btg. Diagonal D2: =; Btg. Diagonal D3: 1649.2983 |  | kg.cm'
| 2). LL P |  | Batang vertikal V1: Mxp = 1/4 P Cos a . B; Btg. Diagonal D2: =; Btg. Diagonal D3: 11790.5277 |  | kg.cm'
|  |  | Batang vertikal V1: Myp = 1/4 P Sin a . (B/3); Btg. Diagonal D2: =; Btg. Diagonal D3: 2358.1055 |  | kg.cm'
| 3). LL Wd |  | Batang vertikal V1: Mxwd = 1/8 . Wd . B2; Btg. Diagonal D2: =; Btg. Diagonal D3: 2622.5324 |  | kg.cm'
|  |  | Mywd = 0 |  | Wdy = 0
| 4). LL Wp |  | Batang vertikal V1: Mxwp = 1/8 . Wp . B2; Btg. Diagonal D2: =; Btg. Diagonal D3: -4784.0034 |  | kg.cm'
|  |  | Mywp = 0 |  | Wpy = 0
Pembebanan Tetap.
|  |  | Mx maks = Mxq + Mxp = |  |  |  | 36530.0025 |  | kg.cm'
|  |  | My maks = Myq + Myp = |  |  |  | 4007.4039 |  | kg.cm'
Pembebanan Sementara.
|  |  | Batang vertikal V1: Mx maks = Mxq + Mxp + Mxwd =; Btg. Diagonal D2: 39152.5349 | kg.cm' |  | menentukan
|  |  | Batang vertikal V1: My maks = Myq + Myp + Mywd =; Btg. Diagonal D2: 4007.4039 | kg.cm'
Atau
|  |  | Batang vertikal V1: Mx maks = Mxq + Mxp + Mxwp =; Btg. Diagonal D2: 31745.9992 | kg.cm'
|  |  | Batang vertikal V1: My maks = Myq + Myp + Mywp =; Btg. Diagonal D2: 4007.4039 | kg.cm'
Tahanan Momen Perlu,
|  | Tahanan | Batang vertikal V2: Pemb. Tetap; Batang vertikal V4: P. Sement. (a); Btg. Diagonal D2: P. Sement. (b)
|  | momen | Batang vertikal V2: cm3; Batang vertikal V4: cm3; Btg. Diagonal D2: cm3
|  | wx | Batang vertikal V2: 48.9923; Batang vertikal V4: 39.1273; Btg. Diagonal D2: 35.0578
Dimensi Profil Gording (dari tabel)
|  | Profil | wx | wy | Ix | Iy | Berat
|  |  | cm3 | cm3 | cm4 | cm4 | kg/m'
|  | INP 12 | 54.7 | 7.41 | 328 | 21.5 | 11.2
|  | C 12 | 60.7 | 11.1 | 364 | 43.2 | 13.4
(Sel berwarna kuning tempat mengisi data)
Kontrol Tegangan.
| Beban mati (DL Q) baru, Q |  | Batang vertikal V3: =; Batang vertikal V4: 69.5; Btg. Diagonal D1: kg/m'; Btg. Diagonal D2: (Pen. atap + | INP 12 | )
|  |  |  | Q | = | 71.7 | kg/m' | (Pen. atap + |  | C 12 | )
M o m e n .
| 1). DL Q |  | Batang vertikal V1: Mxq = 1/8 . Q Cos a . B2; Btg. Diagonal D2: =; Btg. Diagonal D3: 22534.6461 |  | kg.cm' |  | INP 12
|  |  | Batang vertikal V1: Myq = 1/8 . Q Sin a . (B/3)2; Btg. Diagonal D2: =; Btg. Diagonal D3: 1502.3097 |  | kg.cm'
|  |  | Batang vertikal V1: Mxq = 1/8 . Q Cos a . B2; Btg. Diagonal D2: =; Btg. Diagonal D3: 23247.973 |  | kg.cm' |  | C 12
|  |  | Batang vertikal V1: Myq = 1/8 . Q Sin a . (B/3)2; Btg. Diagonal D2: =; Btg. Diagonal D3: 1549.8649 |  | kg.cm'
Departemen Teknik Sipil | [12 empty] | Ir. Thamrin Nasution
Fakultas Teknik Sipil & Perencanaan | [12 empty] | Staf Pengajar KOPERTIS WIL-I dpk. ITM
INSTITUT TEKNOLOGI MEDAN |  |  | Btg. Diagonal D2: Ver.1.5; Btg. Diagonal D3: 2011 |  |  |  | E-mail : | thamrin_nst@hotmail.co.id
ALAT BANTU BELAJAR DAN BEKERJA RANGKA ATAP BAJA
RENCANA GORDING
| 2). LL P |  | Batang vertikal V1: Mxp = 1/4 P Sin a . B; Btg. Diagonal D2: =; Btg. Diagonal D3: 11790.5277 |  | kg.cm'
|  |  | Batang vertikal V1: Myp = 1/4 P Cos a . (B/3); Btg. Diagonal D2: =; Btg. Diagonal D3: 2358.1055 |  | kg.cm'
| 3). LL Wd |  | Batang vertikal V1: Mxwd = 1/8 . Wd . B2; Btg. Diagonal D2: =; Btg. Diagonal D3: 2622.5324 |  | kg.cm'
|  |  | Mywd = 0 |  | Wdy = 0
| 4). LL Wp |  | Batang vertikal V1: Mxwp = 1/8 . Wp . B2; Btg. Diagonal D2: =; Btg. Diagonal D3: -4784.0034 |  | kg.cm'
|  |  | Mywp = 0 |  | Wpy = 0
| Pembebanan Tetap, |  | Btg. Diagonal D2: INP 12 |  |  | C 12
|  |  | Batang vertikal V1: Mx maks = Mxq + Mxp =; Btg. Diagonal D2: 34325.1738 | kg.cm' |  | 35038.5008 |  | kg.cm'
|  |  | Batang vertikal V1: My maks = Myq + Myp =; Btg. Diagonal D2: 3860.4153 | kg.cm' |  | 3907.9704 |  | kg.cm'
| Pembebanan Sementara, |  | Btg. Diagonal D2: INP 12 |  |  | C 12
|  |  | Batang vertikal V1: Mx maks = Mxq + Mxp + Mxwd =; Btg. Diagonal D2: 36947.7063 | kg.cm' |  | 37661.0332 |  | kg.cm'
|  |  | Batang vertikal V1: My maks = Myq + Myp + Mywd =; Btg. Diagonal D2: 3860.4153 | kg.cm' |  | 3907.9704 |  | kg.cm'
Tegangan Yang Terjadi.
Pembebanan Tetap,
|  |  | Btg. Diagonal D2: INP 12 |  |  | C 12 |  |  |  | syarat :
|  |  | Btg. Diagonal D2: 1148.4906; Btg. Diagonal D3: kg/cm2 | OK |  | 929.3099 | kg/cm2 | OK | < | 1400 | kg/cm2
Pembebanan Sementara,
|  |  | Btg. Diagonal D2: INP 12 |  |  | C 12
|  |  | Btg. Diagonal D2: 1196.4345; Btg. Diagonal D3: kg/cm2 | OK |  | 972.5148 | kg/cm2 | OK | < | 1820 | kg/cm2
Kontrol Lendutan.
|  |  | Btg. Diagonal D2: INP 12 |  |  | C 12
|  |  | Btg. Diagonal D2: 1.4624; Btg. Diagonal D3: cm |  |  | 1.3472 | cm
|  |  | Btg. Diagonal D2: INP 12 |  |  | C 12
|  |  | Btg. Diagonal D2: 0.26278; Btg. Diagonal D3: cm |  |  | 0.13262 | cm
|  |  | Btg. Diagonal D2: INP 12 |  |  | C 12 |  |  |  | syarat :
|  |  | Btg. Diagonal D2: 1.4858; Btg. Diagonal D3: cm | OK |  | 1.3537 | cm | OK | < | 2.2 | cm
| CATATAN : Apabila hanya menggunakan 1 btg. tarik, |  | Btg. Diagonal D2: 1.82; Btg. Diagonal D3: cm |  |  | 1.4546 | cm
Dimensi Batang Tarik.
Gording direncanakan memakai 2 (dua) buah batang tarik.
Berat yang dipikul satu batang tarik = (Berat 10 x pen. atap + berat 12 buah gording) x 1/3 B x Sin a ,
|  |  | Batang vertikal V2: =; Batang vertikal V3: 676.682; Batang vertikal V4: kg; Btg. Diagonal D1: INP 12 |  |  | = | 701.5836 | kg | C 12
|  |  | Batang vertikal V1: + 10%; Batang vertikal V2: =; Batang vertikal V3: 67.6682; Batang vertikal V4: kg |  | + 10% | = | 70.1584 | kg
| Muatan hidup |  | P | = | 100 | kg + |  |  | Muatan hidup |  | P | = | 100 | kg +
|  |  | Batang vertikal V1: T; Batang vertikal V2: =; Batang vertikal V3: 844.3502; Batang vertikal V4: kg |  | T | = | 871.7419 | kg
| Diameter batang tarik, |  | Btg. Diagonal D3: Diameter batang tarik,
| Luas, A |  | Batang vertikal V1: =; Batang vertikal V2: 0.60311; Batang vertikal V3: cm2; Btg. Diagonal D3: Luas, A |  | = | 0.62267 | cm2
| Diameter, f |  | Batang vertikal V1: ³; Batang vertikal V2: 0.87652; Batang vertikal V3: cm; Btg. Diagonal D3: Diameter, f |  | ³ | 0.89063 | cm
| Rencanakan, f = |  | Batang vertikal V2: 9; Batang vertikal V3: mm; Btg. Diagonal D3: Rencanakan, f = |  |  | 9 | mm
Departemen Teknik Sipil | [12 empty] | Ir. Thamrin Nasution
Fakultas Teknik Sipil & Perencanaan | [12 empty] | Staf Pengajar KOPERTIS WIL-I dpk. ITM
INSTITUT TEKNOLOGI MEDAN |  |  | Btg. Diagonal D2: Ver.1.5; Btg. Diagonal D3: 2011 |  |  |  | E-mail : | thamrin_nst@hotmail.co.id
ALAT BANTU BELAJAR DAN BEKERJA RANGKA ATAP BAJA
RENCANA GORDING
K E S I M P U L A N
1). Variasi bebas (tanpa batang tarik), menggunakan atap seng gelombang.
|  | Profil gording yang dapat digunakan untuk jarak kuda-kuda, | [8 empty] | B = | 5.5 | m | INP18 |  | C16
2). Variasi dengan batang tarik gording (2 buah batang tarik), menggunakan atap seng gelombang.
|  | Profil gording yang dapat digunakan untuk jarak kuda-kuda, | [8 empty] | B = | 5.5 | m | INP 10 |  | C 10
|  | Batang tarik yang digunakan, | [8 empty] | d = |  |  | 6 | mm | 6 | mm
3). Variasi atap genteng/yang sejenis dengan batang tarik gording (2 buah batang tarik).
|  | Profil gording yang dapat digunakan untuk jarak kuda-kuda, | [8 empty] | B = | 5.5 | m | INP 12 |  | C 12
|  | Batang tarik yang digunakan, | [8 empty] | d = |  |  | 9 | mm | 9 | mm
S A R A N
Profil gording yang dirancang untuk penutup atap seng gelombang tidak boleh dipakai untuk jenis penutup lain,
sebaiknya keterangan ini dicantumkan dalam dokumen kontrak pembangunan agar tidak terjadi kelalaian di -
kemudian hari.
Apabila diinginkan perubahan-perubahan dikemudian hari, maka harus diperhitungkan pembebanan akan datang.
Departemen Teknik Sipil | [12 empty] | Ir. Thamrin Nasution
Fakultas Teknik Sipil & Perencanaan | [12 empty] | Staf Pengajar KOPERTIS WIL-I dpk. ITM
INSTITUT TEKNOLOGI MEDAN |  |  | Btg. Diagonal D2: Ver.1.5; Btg. Diagonal D3: 2011 |  |  |  | E-mail : | thamrin_nst@hotmail.co.id
ALAT BANTU BELAJAR DAN BEKERJA RANGKA ATAP BAJA
RENCANA RANGKA ATAP
a). Beban-beban yang diperhitungkan :
| Beban Mati (DL), | [12 empty] | PMI 1970 NI.18 Bab II pasal 2.2
a1. | Penutup atap, tergantung dari jenis atap yang dipergunakan = | [8 empty] | 10 | kg/m2 |  |  | PPIUG 1983 Bab II
| Berat penutup atap, | [8 empty] | = | 64.13 |  | kg
a2. | Berat gording, pakai gording profil |  | Btg. Diagonal D1: C 10; Btg. Diagonal D2: 10.6; Btg. Diagonal D3: kg/m' | = | 58.3 |  | kg | Tabel | INA 1
| Pengikat gording (taksir), | [8 empty] | = | 0.2 |  | kg
| Batang tarik gording, d = |  | Batang vertikal V3: 6; Batang vertikal V4: mm
| Jumlah batang, n |  | Batang vertikal V2: =; Batang vertikal V3: 2; Batang vertikal V4: btg.
| Berat batang tarik = 1/4 p d2 x jumlah panjang batang x BJ | [8 empty] | = | 0.51733 |  | kg +
[10 empty] | = | 59.0173 |  | kg
| Jumlah penambahan gording |  | Btg. Diagonal D1: buah
a3. | Berat Rangka Atap (Taksir).
Dengan menentukan lebih dahulu ukuran profil terpakai secara menyeluruh.
| Ukuran profil taksir, |  | Batang vertikal V2: 45.45.5; Btg. Diagonal D1: Berat profil; Btg. Diagonal D3: 3.38 | kg/m' | (lihat tabel). |  |  | Tabel | INA 1
| Panjang total batang-batang rangka |  | Btg. Diagonal D1: =; Btg. Diagonal D2: 43.9286 | meter
| Berat total batang-batang rangka | [8 empty] | = | 148.4786 |  | kg
| Berat pelat buhul dll + paku/baut taksir (…%) |  | Btg. Diagonal D2: 15; Btg. Diagonal D3: % | = | 22.2718 |  | kg +
[10 empty] | = | 170.7504 |  | kg
| Berat rangka atap per-titik buhul (berat/10 titik), | [8 empty] | = | 14.2292 |  | kg
a4. | Berat Ikatan Angin.
| a4.1. | Ikatan Angin Atas.
|  | Bahan dari baja bulat (bar), | Batang vertikal V4: d =; Btg. Diagonal D1: 10; Btg. Diagonal D2: mm
|  | Panjang total | Batang vertikal V4: =; Btg. Diagonal D1: 23.8964; Btg. Diagonal D2: m
|  | Berat ikatan angin atas = berat total/4 titik | [7 empty] | = | 3.6814 |  | kg
| a4.2. | Ikatan Angin Bawah. | Batang vertikal V4: TIPE; Btg. Diagonal D1: B
|  | Ukuran profil taksir, | Batang vertikal V3: 40.40.5; Btg. Diagonal D2: Berat profil | 2.97 | kg/m' | (lihat tabel). |  | Tabel | INA 1
|  | Panjang total batang-batang = | Btg. Diagonal D1: 123.8842; Btg. Diagonal D2: m
|  | Berat ikatan bawah per-titik buhul (berat/10 titik), | [7 empty] | = | 40.473 |  | kg
|  | Pengikat-pengikat, taksir (...%) | Btg. Diagonal D2: 6; Btg. Diagonal D3: % | = | 2.4284 |  | kg
[10 empty] | = | 42.9014 |  | kg
a5. | Berat plafon taksir ( |  | Batang vertikal V2: 5; Batang vertikal V3: kg/m2 x B x L )/10 titik | = | 27.5 |  | kg
Maka beban mati (DL) terpusat pada buhul, menjadi
| Po = 1/2(a1) + (a2) + 1/2(a3) + 1/2(a4.2) + 1/2(a5) | [8 empty] | = | 133.3976 |  | kg
| P1 = (a1) + (a2) + (a3) + (a4.1) + (a4.2) + (a5) | [8 empty] | = | 211.4593 |  | kg
| P2 = (a1) + 2(a2) + (a3) + (a4.1) + (a4.2) + (a5) | [8 empty] | = | 196.3939 |  | kg
| Beban Hidup (LL P), | [12 empty] | PMI 1970 NI.18 Bab III pasal 3.2.3
| Beban terpusat pada tiap titik buhul (LL P) | [8 empty] | P = | 100 | kg |  | PPIUG 1983 Bab III pasal 3.2.2(b)
| Beban Angin (LL W), | [12 empty] | PMI 1970 NI.18 Bab IV
|  | Beban angin datang (tiup) | Batang vertikal V4: (LL Wd),; Btg. Diagonal D3: Wd | = | 38.1522 | kg |  | PPIUG 1983Bab IV
|  | Beban angin pergi (hisap) | Batang vertikal V4: (LL Wp),; Btg. Diagonal D3: Wp | = | -69.5969 | kg
| Kombinasi Pembebanan. | [12 empty] | PMI 1970 NI.18 Bab I pasal 1.1
| Pembebanan Tetap |  | Batang vertikal V3: =; Batang vertikal V4: DL + LL P |  |  |  |  | PPIUG 1983 Bab I pasal 1.1
| Pembebanan Sementara |  | Batang vertikal V3: =; Batang vertikal V4: DL Q + LL P + LL W
b). Tegangan Izin. | [13 empty] | PPBBI 1984 Bab 2 pasal 2.2
| Pembebanan Tetap |  | Btg. Diagonal D2: =; Btg. Diagonal D3: 1400 | kg/cm2
| Pembebanan Sementara |  |  |  | = | 1,30 x | 1400 | = | 1820 | kg/cm2
Departemen Teknik Sipil | [12 empty] | Ir. Thamrin Nasution
Fakultas Teknik Sipil & Perencanaan | [12 empty] | Staf Pengajar KOPERTIS WIL-I dpk. ITM
INSTITUT TEKNOLOGI MEDAN |  |  | Btg. Diagonal D2: Ver.1.5; Btg. Diagonal D3: 2011 |  |  |  | E-mail : | thamrin_nst@hotmail.co.id
ALAT BANTU BELAJAR DAN BEKERJA RANGKA ATAP BAJA
RENCANA RANGKA ATAP
c). GAYA BATANG AKIBAT BEBAN MATI (BERAT SENDIRI)
Gaya-gaya akibat berat sendiri, terdiri dari berat kuda2, gording, atap, ikatan angin, penggantung dan plafon,
(apabila ada usuk, reng dan pengikat2 maka harus diperhitungkan).
|  |  | Po = | 133.4 | kg |  | P1 = | 211.5 | kg |  | P2 = | 196.4 | kg
|  |  | Reaksi |  | G A Y A B A T A N G
|  |  | Rav | Rbv | A1 | A2 | A3 | A4 | A5 | B1 | B2 | B3 | B4 | B5 | B6
|  |  | kg | kg | bar: G A Y A B A T A N G A1 to G A Y A B A T A N G B6
|  |  | 1077.6 | 1077.6 | -3303.3509 | -2859.3822 | -2415.4135 | -2464.7434 | -2316.7538 | 2931.5851 | 2931.5851 | 2603.2489 | 1090.2852 | 1289.8139 | 1303
G A Y A B A T A N G
|  |  | V1 | V2 | V3 | V4 | D1 | D2 | D3
|  |  | kg | kg | kg | kg | kg | kg | kg
|  |  | 0 | 92.7711 | -278.3134 | -185.5423 | -381.0758 | -447.0412 | 235.0982
Perhatian :
Hasil perhitungan panjang batang dan gaya batang telah diuji keakuratannya dengan software yang kompeten dengan tingkat keakuratan yang baik.
Departemen Teknik Sipil | [12 empty] | Ir. Thamrin Nasution
Fakultas Teknik Sipil & Perencanaan | [12 empty] | Staf Pengajar KOPERTIS WIL-I dpk. ITM
INSTITUT TEKNOLOGI MEDAN |  |  | G A Y A B A T A N G D2: Ver.1.5; G A Y A B A T A N G D3: 2011 |  |  |  | E-mail : | thamrin_nst@hotmail.co.id
ALAT BANTU BELAJAR DAN BEKERJA RANGKA ATAP BAJA
RENCANA RANGKA ATAP
d). GAYA BATANG AKIBAT BEBAN HIDUP (BEBAN ORANG P KG)
BEBAN ORANG
|  |  | Po=P | P1=P | P2=P
|  |  | kg | kg | kg
|  |  | 100 | 100 | 100
|  |  | Reaksi |  | G A Y A B A T A N G
|  |  | Rav | Rbv | A1 | A2 | A3 | A4 | A5 | B1 | B2 | B3 | B4 | B5 | B6
|  |  | kg | kg | bar: G A Y A B A T A N G A1 to G A Y A B A T A N G B6
|  |  | 550 | 550 | -1574.357 | -1364.4427 | -1154.5285 | -1177.8523 | -1107.8809 | 1397.1757 | 1397.1757 | 1241.934 | 518.869 | 613.2088 | 625
G A Y A B A T A N G
|  |  | V1 | V2 | V3 | V4 | D1 | D2 | D3
|  |  | kg | kg | kg | kg | kg | kg | kg
|  |  | 0 | 43.8634 | -131.5903 | -87.7268 | -180.1777 | -211.367 | 111.1575
Perhatian :
Hasil perhitungan panjang batang dan gaya batang telah diuji keakuratannya dengan software yang kompeten dengan tingkat keakuratan yang baik.
Departemen Teknik Sipil | [12 empty] | Ir. Thamrin Nasution
Fakultas Teknik Sipil & Perencanaan | [12 empty] | Staf Pengajar KOPERTIS WIL-I dpk. ITM
INSTITUT TEKNOLOGI MEDAN |  |  | G A Y A B A T A N G D2: Ver.1.5; G A Y A B A T A N G D3: 2011 |  |  |  | E-mail : | thamrin_nst@hotmail.co.id
ALAT BANTU BELAJAR DAN BEKERJA RANGKA ATAP BAJA
RENCANA RANGKA ATAP
e). GAYA BATANG AKIBAT BEBAN ANGIN DARI KIRI
|  |  | Beban Angin Kiri | [5 empty] | Reaksi
|  |  | Wd | Wp | Wd cosa | Wd sina | Wp cosa | Wp sina | Rav | Rah | Rbv
[10 empty] | kg | kg | bar: G A Y A B A T A N G V1 to G A Y A B A T A N G D3
|  |  | 38.1522 | -69.5969 | 32.7152 | 19.6291 | -59.6788 | 35.8073 | 6.5062 | -277.1821 | -141.3243
G A Y A B A T A N G
|  |  | A1 | A2 | A3 | A4 | A5 | B1 | B2 | B3 | B4 | B5 | B6
|  |  | kg | kg | kg | kg | kg | kg | kg | kg | kg | kg | kg
|  |  | -214.9752 | -144.47 | -73.9649 | -107.2335 | -98.9927 | 467.4921 | 467.4921 | 398.4209 | 184.0209 | 225.9952 | 153.9593
G A Y A B A T A N G
|  |  | V1 | V2 | V3 | V4 | D1 | D2 | D3
|  |  | kg | kg | kg | kg | kg | kg | kg
|  |  | 0 | 19.516 | -58.548 | -39.032 | -80.1659 | -94.0428 | 49.457
G A Y A B A T A N G
|  |  | A1' | A2' | A3' | A4' | A5' | B1' | B2' | B3' | B4' | B5' | B6
|  |  | kg | kg | kg | kg | kg | kg | kg | kg | kg | kg | kg
|  |  | 373.3344 | 244.7194 | 116.1044 | 176.2361 | 161.76 | -312.7893 | -312.7893 | -186.7902 | -171.6096 | -248.1788 | 153.9593
G A Y A B A T A N G
|  |  | V1' | V2' | V3' | V4' | D1' | D2' | D3'
|  |  | kg | kg | kg | kg | kg | kg | kg
|  |  | 0 | -35.601 | 106.8029 | 71.2019 | 146.238 | 171.5522 | -90.219
Perhatian :
Hasil perhitungan panjang batang dan gaya batang telah diuji keakuratannya dengan software yang kompeten dengan tingkat keakuratan yang baik.
Departemen Teknik Sipil | [12 empty] | Ir. Thamrin Nasution
Fakultas Teknik Sipil & Perencanaan | [12 empty] | Staf Pengajar KOPERTIS WIL-I dpk. ITM
INSTITUT TEKNOLOGI MEDAN |  |  | G A Y A B A T A N G D2': Ver.1.5; G A Y A B A T A N G D3': 2011 |  |  |  | E-mail : | thamrin_nst@hotmail.co.id
ALAT BANTU BELAJAR DAN BEKERJA RANGKA ATAP BAJA
RENCANA RANGKA ATAP
f). GAYA BATANG AKIBAT BEBAN ANGIN DARI KANAN
|  |  | Beban Angin Kanan | [5 empty] | Reaksi
|  |  | Wd | Wp | Wp cosa | Wp sina | Wd cosa | Wd sina | Rav | Rah | Rbv
[10 empty] | kg | kg | bar: G A Y A B A T A N G V1' to G A Y A B A T A N G D3'
|  |  | 38.1522 | -69.5969 | -59.6788 | -35.8073 | 32.7152 | 19.6291 | -141.3243 | 277.1821 | 6.5062
|  |  |  | 1/2 | -29.8394 | -17.9036 | 16.3576 | 9.8146
G A Y A B A T A N G
|  |  | A1 | A2 | A3 | A4 | A5 | B1 | B2 | B3 | B4 | B5 | B6
|  |  | kg | kg | kg | kg | kg | kg | kg | kg | kg | kg | kg
|  |  | 631.9321 | 503.3171 | 374.7021 | 435.3905 | 420.3576 | -829.1521 | -829.1521 | -703.1529 | -328.5055 | -405.0747 | -261.8138
G A Y A B A T A N G
|  |  | V1 | V2 | V3 | V4 | D1 | D2 | D3
|  |  | kg | kg | kg | kg | kg | kg | kg
|  |  | 0 | -35.601 | 106.8029 | 71.2019 | 146.238 | 171.5522 | -90.219
G A Y A B A T A N G
|  |  | A1' | A2' | A3' | A4' | A5' | B1' | B2' | B3' | B4' | B5' | B6'
|  |  | kg | kg | kg | kg | kg | kg | kg | kg | kg | kg | kg
|  |  | 43.6224 | 114.1276 | 184.6328 | 151.3641 | 159.6355 | -48.8706 | -48.8706 | -117.9418 | 27.1251 | 69.0994 | -261.8138
G A Y A B A T A N G
|  |  | V1' | V2' | V3' | V4' | D1' | D2' | D3'
|  |  | kg | kg | kg | kg | kg | kg | kg
|  |  | 0 | 19.516 | -58.548 | -39.032 | -80.1659 | -94.0428 | 49.457
Perhatian :
Hasil perhitungan panjang batang dan gaya batang telah diuji keakuratannya dengan software yang kompeten dengan tingkat keakuratan yang baik.
Departemen Teknik Sipil | [12 empty] | Ir. Thamrin Nasution
Fakultas Teknik Sipil & Perencanaan | [12 empty] | Staf Pengajar KOPERTIS WIL-I dpk. ITM
INSTITUT TEKNOLOGI MEDAN |  |  | G A Y A B A T A N G D2': Ver.1.5; G A Y A B A T A N G D3': 2011 |  |  |  | E-mail : | thamrin_nst@hotmail.co.id
ALAT BANTU BELAJAR DAN BEKERJA RANGKA ATAP BAJA
RENCANA RANGKA ATAP
g). GAMBAR POTONGAN (Metode Potongan/Ritter)
Perhatian :
Hasil perhitungan panjang batang dan gaya batang telah diuji keakuratannya dengan software yang kompeten dengan tingkat keakuratan yang baik.
Departemen Teknik Sipil | [12 empty] | Ir. Thamrin Nasution
Fakultas Teknik Sipil & Perencanaan | [12 empty] | Staf Pengajar KOPERTIS WIL-I dpk. ITM
INSTITUT TEKNOLOGI MEDAN |  |  | G A Y A B A T A N G D2': Ver.1.5; G A Y A B A T A N G D3': 2011 |  |  |  | E-mail : | thamrin_nst@hotmail.co.id
ALAT BANTU BELAJAR DAN BEKERJA RANGKA ATAP BAJA
RENCANA RANGKA ATAP
h). KOMBINASI BEBAN.
|  | Reaksi | G A Y A B A T A N G V1': BEBAN MATI; G A Y A B A T A N G V3': BEBAN HIDUP; G A Y A B A T A N G D1': ANGIN KIRI; G A Y A B A T A N G D3': ANGIN KANAN |  | KOMBINASI BEBAN
|  |  | Tarik | Tekan | Tarik | Tekan | Tarik | Tekan | Tarik | Tekan | Pembebanan |  | Pembebanan Sementara
|  | No. | [7 empty] | - | Tetap |  | Angin kiri |  | Angin kanan | bar: G A Y A B A T A N G V1' to G A Y A B A T A N G D3'
|  | Batang | [7 empty] | kg | kg |  | kg |  | kg | bar: G A Y A B A T A N G V1' to G A Y A B A T A N G D3'
|  | Rav | G A Y A B A T A N G V1': 1077.6; G A Y A B A T A N G V3': 550; G A Y A B A T A N G D1': 6.5062 | -141.3243 | 1627.6 |  | 1634.1062 |  | 1486.2757
|  | Rah | G A Y A B A T A N G D2': -277.1821; G A Y A B A T A N G D3': 277.1821 |  |  |  | -277.1821 |  | 277.1821
|  | Rbv | G A Y A B A T A N G V1': 1077.6; G A Y A B A T A N G V3': 550; G A Y A B A T A N G D2': -141.3243; G A Y A B A T A N G D3': 6.5062 |  | 1627.6 |  | 1486.2757 |  | 1634.1062
|  | A1 | G A Y A B A T A N G V2': -3303.3509; G A Y A B A T A N G V4': -1574.357; G A Y A B A T A N G D2': -214.9752; G A Y A B A T A N G D3': 631.9321 |  | -4877.7079 |  | -5092.6831 |  | -4245.7758
|  | A2 | G A Y A B A T A N G V2': -2859.3822; G A Y A B A T A N G V4': -1364.4427; G A Y A B A T A N G D2': -144.47; G A Y A B A T A N G D3': 503.3171 |  | -4223.8249 |  | -4368.295 |  | -3720.5079
|  | A3 | G A Y A B A T A N G V2': -2415.4135; G A Y A B A T A N G V4': -1154.5285; G A Y A B A T A N G D2': -73.9649; G A Y A B A T A N G D3': 374.7021 |  | -3569.942 |  | -3643.9068 |  | -3195.2399
|  | A4 | G A Y A B A T A N G V2': -2464.7434; G A Y A B A T A N G V4': -1177.8523; G A Y A B A T A N G D2': -107.2335; G A Y A B A T A N G D3': 435.3905 |  | -3642.5956 |  | -3749.8292 |  | -3207.2051
|  | A5 | G A Y A B A T A N G V2': -2316.7538; G A Y A B A T A N G V4': -1107.8809; G A Y A B A T A N G D2': -98.9927; G A Y A B A T A N G D3': 420.3576 |  | -3424.6347 |  | -3523.6273 |  | -3004.2771
|  | B1 | G A Y A B A T A N G V1': 2931.5851; G A Y A B A T A N G V3': 1397.1757; G A Y A B A T A N G D1': 467.4921 | -829.1521 | 4328.7609 |  | 4796.253 |  | 3499.6088
|  | B2 | G A Y A B A T A N G V1': 2931.5851; G A Y A B A T A N G V3': 1397.1757; G A Y A B A T A N G D1': 467.4921 | -829.1521 | 4328.7609 |  | 4796.253 |  | 3499.6088
|  | B3 | G A Y A B A T A N G V1': 2603.2489; G A Y A B A T A N G V3': 1241.934; G A Y A B A T A N G D1': 398.4209 | -703.1529 | 3845.1828 |  | 4243.6038 |  | 3142.0299
|  | B4 | G A Y A B A T A N G V1': 1090.2852; G A Y A B A T A N G V3': 518.869; G A Y A B A T A N G D1': 184.0209 | -328.5055 | 1609.1542 |  | 1793.175 |  | 1280.6487
|  | B5 | G A Y A B A T A N G V1': 1289.8139; G A Y A B A T A N G V3': 613.2088; G A Y A B A T A N G D1': 225.9952 | -405.0747 | 1903.0227 |  | 2129.0179 |  | 1497.948
|  | B6 | G A Y A B A T A N G V1': 1303; G A Y A B A T A N G V3': 625; G A Y A B A T A N G D1': 153.9593 | -261.8138 | 1928 |  | 2081.9593 |  | 1666.1862
|  | V1 | G A Y A B A T A N G V1': 0; G A Y A B A T A N G V3': 0; G A Y A B A T A N G D1': 0; G A Y A B A T A N G D3': 0 |  | 0 |  | 0 |  | 0
|  | V2 | G A Y A B A T A N G V1': 92.7711; G A Y A B A T A N G V3': 43.8634; G A Y A B A T A N G D1': 19.516 | -35.601 | 136.6346 |  | 156.1506 |  | 101.0336
|  | V3 | G A Y A B A T A N G V2': -278.3134; G A Y A B A T A N G V4': -131.5903; G A Y A B A T A N G D2': -58.548; G A Y A B A T A N G D3': 106.8029 |  | -409.9037 |  | -468.4517 |  | -303.1008
|  | V4 | G A Y A B A T A N G V2': -185.5423; G A Y A B A T A N G V4': -87.7268; G A Y A B A T A N G D2': -39.032; G A Y A B A T A N G D3': 71.2019 |  | -273.2691 |  | -312.3012 |  | -202.0672
|  | D1 | G A Y A B A T A N G V2': -381.0758; G A Y A B A T A N G V4': -180.1777; G A Y A B A T A N G D2': -80.1659; G A Y A B A T A N G D3': 146.238 |  | -561.2535 |  | -641.4194 |  | -415.0155
|  | D2 | G A Y A B A T A N G V2': -447.0412; G A Y A B A T A N G V4': -211.367; G A Y A B A T A N G D2': -94.0428; G A Y A B A T A N G D3': 171.5522 |  | -658.4081 |  | -752.451 |  | -486.8559
|  | D3 | G A Y A B A T A N G V1': 235.0982; G A Y A B A T A N G V3': 111.1575; G A Y A B A T A N G D1': 49.457 | -90.219 | 346.2558 |  | 395.7127 |  | 256.0367
|  | A1' | G A Y A B A T A N G V2': -3303.3509; G A Y A B A T A N G V4': -1574.357; G A Y A B A T A N G D1': 373.3344; G A Y A B A T A N G D3': 43.6224 |  | -4877.7079 |  | -4504.3734 |  | -4834.0854
|  | A2' | G A Y A B A T A N G V2': -2859.3822; G A Y A B A T A N G V4': -1364.4427; G A Y A B A T A N G D1': 244.7194; G A Y A B A T A N G D3': 114.1276 |  | -4223.8249 |  | -3979.1055 |  | -4109.6973
|  | A3' | G A Y A B A T A N G V2': -2415.4135; G A Y A B A T A N G V4': -1154.5285; G A Y A B A T A N G D1': 116.1044; G A Y A B A T A N G D3': 184.6328 |  | -3569.942 |  | -3453.8376 |  | -3385.3092
|  | A4' | G A Y A B A T A N G V2': -2464.7434; G A Y A B A T A N G V4': -1177.8523; G A Y A B A T A N G D1': 176.2361; G A Y A B A T A N G D3': 151.3641 |  | -3642.5956 |  | -3466.3595 |  | -3491.2315
|  | A5' | G A Y A B A T A N G V2': -2316.7538; G A Y A B A T A N G V4': -1107.8809; G A Y A B A T A N G D1': 161.76; G A Y A B A T A N G D3': 159.6355 |  | -3424.6347 |  | -3262.8747 |  | -3264.9992
|  | B1' | G A Y A B A T A N G V1': 2931.5851; G A Y A B A T A N G V3': 1397.1757; G A Y A B A T A N G D2': -312.7893 | -48.8706 | 4328.7609 |  | 4015.9715 |  | 4279.8903
|  | B2' | G A Y A B A T A N G V1': 2931.5851; G A Y A B A T A N G V3': 1397.1757; G A Y A B A T A N G D2': -312.7893 | -48.8706 | 4328.7609 |  | 4015.9715 |  | 4279.8903
|  | B3' | G A Y A B A T A N G V1': 2603.2489; G A Y A B A T A N G V3': 1241.934; G A Y A B A T A N G D2': -186.7902 | -117.9418 | 3845.1828 |  | 3658.3927 |  | 3727.241
|  | B4' | G A Y A B A T A N G V1': 1090.2852; G A Y A B A T A N G V3': 518.869; G A Y A B A T A N G D2': -171.6096; G A Y A B A T A N G D3': 27.1251 |  | 1609.1542 |  | 1437.5445 |  | 1636.2792
|  | B5' | G A Y A B A T A N G V1': 1289.8139; G A Y A B A T A N G V3': 613.2088; G A Y A B A T A N G D2': -248.1788; G A Y A B A T A N G D3': 69.0994 |  | 1903.0227 |  | 1654.8438 |  | 1972.122
|  | B6' | G A Y A B A T A N G V1': 1303; G A Y A B A T A N G V3': 625; G A Y A B A T A N G D1': 153.9593 | -261.8138 | 1928 |  | 2081.9593 |  | 1666.1862
|  | V1' | G A Y A B A T A N G V1': 0; G A Y A B A T A N G V3': 0; G A Y A B A T A N G D1': 0; G A Y A B A T A N G D3': 0 |  | 0 |  | 0 |  | 0
|  | V2' | G A Y A B A T A N G V1': 92.7711; G A Y A B A T A N G V3': 43.8634; G A Y A B A T A N G D2': -35.601; G A Y A B A T A N G D3': 19.516 |  | 136.6346 |  | 101.0336 |  | 156.1506
|  | V3' | G A Y A B A T A N G V2': -278.3134; G A Y A B A T A N G V4': -131.5903; G A Y A B A T A N G D1': 106.8029 | -58.548 | -409.9037 |  | -303.1008 |  | -468.4517
|  | V4' | G A Y A B A T A N G V2': -185.5423; G A Y A B A T A N G V4': -87.7268; G A Y A B A T A N G D1': 71.2019 | -39.032 | -273.2691 |  | -202.0672 |  | -312.3012
|  | D1' | G A Y A B A T A N G V2': -381.0758; G A Y A B A T A N G V4': -180.1777; G A Y A B A T A N G D1': 146.238 | -80.1659 | -561.2535 |  | -415.0155 |  | -641.4194
|  | D2' | G A Y A B A T A N G V2': -447.0412; G A Y A B A T A N G V4': -211.367; G A Y A B A T A N G D1': 171.5522 | -94.0428 | -658.4081 |  | -486.8559 |  | -752.451
|  | D3' | G A Y A B A T A N G V1': 235.0982; G A Y A B A T A N G V3': 111.1575; G A Y A B A T A N G D2': -90.219; G A Y A B A T A N G D3': 49.457 |  | 346.2558 |  | 256.0367 |  | 395.7127
Perhatian :
Hasil perhitungan panjang batang dan gaya batang telah diuji keakuratannya dengan software yang kompeten dengan tingkat keakuratan yang baik.
Departemen Teknik Sipil | [12 empty] | Ir. Thamrin Nasution
Fakultas Teknik Sipil & Perencanaan | [12 empty] | Staf Pengajar KOPERTIS WIL-I dpk. ITM
INSTITUT TEKNOLOGI MEDAN |  |  | G A Y A B A T A N G D2': Ver.1.5; G A Y A B A T A N G D3': 2011 |  |  |  | E-mail : | thamrin_nst@hotmail.co.id
ALAT BANTU BELAJAR DAN BEKERJA RANGKA ATAP BAJA
RENCANA RANGKA ATAP
i). DIMENSI PROFIL BATANG.
Isilah data-data yang diperlukan pada sel yang berwarna kuning. Data gaya batang untuk pembebanan tetap dan
pembebanan sementara dan panjang tekuk.
i1). Batang Tarik
DATA-DATA
Batang tarik tersusun dari baja siku ganda.
Gaya batang,
|  | Pemb. Tetap | G A Y A B A T A N G V3': N =; G A Y A B A T A N G V4': 4328.7609; G A Y A B A T A N G D2': kg
|  | Pemb.sementara | G A Y A B A T A N G V3': N =; G A Y A B A T A N G V4': 4796.253; G A Y A B A T A N G D2': kg
|  | Panjang tekuk, | G A Y A B A T A N G V3': Lk =; G A Y A B A T A N G V4': 1.2937; G A Y A B A T A N G D2': m
|  | KETENTUAN. | G A Y A B A T A N G D1': I106
|  | Tegangan izin dasar | G A Y A B A T A N G D3': Teg. izin tarik (75%) x s |  |  |  |  | PPBBI 1984 Bab 3 pasal 3.2.(1)
|  | Pemb. Tetap | G A Y A B A T A N G V3': =; G A Y A B A T A N G V4': 1400; G A Y A B A T A N G D1': kg/cm2; G A Y A B A T A N G D3': Pemb. Tetap |  |  | = | 1050 | kg/cm2
|  | Pemb.sementara | G A Y A B A T A N G V3': =; G A Y A B A T A N G V4': 1820; G A Y A B A T A N G D1': kg/cm2; G A Y A B A T A N G D3': Pemb.sementara |  |  | = | 1365 | kg/cm2
|  | Kelangsingan maksimum, | G A Y A B A T A N G V4': l maks; G A Y A B A T A N G D1': =; G A Y A B A T A N G D2': 240 |  |  |  |  | PPBBI 1984 Bab 3 pasal 3.3.(2)
|  | Jari-jari inertia minimum, i min > Lk/l maks | G A Y A B A T A N G D2': =; G A Y A B A T A N G D3': 0.53903 | cm
|  | Jumlah luas lobang < 15% dari penampang utuh (< 15% Abruto) | [11 empty] | PPBBI 1984 Bab 3 pasal 3.2.(3)
|  | Profil minimum batang struktur | G A Y A B A T A N G D2': 45.45.5
PERHITUNGAN
|  | Pembebanan tetap, | [7 empty] | Pembebanan sementara,
|  | Anetto = | G A Y A B A T A N G V2': =; G A Y A B A T A N G V3': 4.1226 | Anetto = |  | = | 3.5137
|  | Abruto = | G A Y A B A T A N G V2': =; G A Y A B A T A N G V3': 4.8502; G A Y A B A T A N G D1': (2 profil) | Abruto = |  | = | 4.1338 |  | (2 profil)
|  | Yang lebih menentukan, | G A Y A B A T A N G V4': Pembebanan tetap
|  | Untuk satu profil, | G A Y A B A T A N G V3': Abruto; G A Y A B A T A N G V4': =; G A Y A B A T A N G D1': 2.4251
Dari tabel INA 1 diperoleh profil batang,
|  |  |  | Profil |  | F | 2 F | ix
[6 empty] | cm2 | cm2 | cm
|  |  |  | 45.45.5 |  | 4.3 | 8.6 | 1.35
(profil minimum)
Kontrol tegangan,
|  |  | Anetto = 85% 2 F |  |  | = | 7.31
|  |  | s = N / Anetto |  | = | 592.1697 | kg/cm2 | < | 1050 | kg/cm2 | (memenuhi)
Kontrol kelangsingan,
|  |  | l = Lk/ix = |  | 95.8282 | < | 240 | (memenuhi)
Departemen Teknik Sipil | [12 empty] | Ir. Thamrin Nasution
Fakultas Teknik Sipil & Perencanaan | [12 empty] | Staf Pengajar KOPERTIS WIL-I dpk. ITM
INSTITUT TEKNOLOGI MEDAN |  |  | G A Y A B A T A N G D2': Ver.1.5; G A Y A B A T A N G D3': 2011 |  |  |  | E-mail : | thamrin_nst@hotmail.co.id
ALAT BANTU BELAJAR DAN BEKERJA RANGKA ATAP BAJA
RENCANA RANGKA ATAP
i). DIMENSI PROFIL BATANG.
Isilah data-data yang diperlukan pada sel yang berwarna kuning. Data gaya batang untuk pembebanan tetap dan
pembebanan sementara, panjang tekuk, rencana paku/baut serta tebal pelat buhul dan pelat koppel.
i2). Batang Tekan.
DATA-DATA
Batang tekan tersusun dari baja siku ganda.
Gaya batang (N),
|  | Pemb. Tetap | G A Y A B A T A N G V3': N =; G A Y A B A T A N G V4': 4877.7079; G A Y A B A T A N G D2': kg
|  | Pemb.sementara | G A Y A B A T A N G V3': N =; G A Y A B A T A N G V4': 5092.6831; G A Y A B A T A N G D2': kg
|  | Panjang tekuk (Lk), | G A Y A B A T A N G V3': Lk =; G A Y A B A T A N G V4': 1.1662; G A Y A B A T A N G D2': m
|  | Tebal pelat buhul | G A Y A B A T A N G V3': d =; G A Y A B A T A N G V4': 8; G A Y A B A T A N G D2': mm
|  | Pelat koppel, tebal | G A Y A B A T A N G V3': t =; G A Y A B A T A N G V4': 4; G A Y A B A T A N G D2': mm
|  |  |  | paku | d = | 7 |  | mm
|  |  |  | baut | d = |  |  | mm
|  | KETENTUAN. | [11 empty] | PPBBI 1984 Bab 8.
|  | TEGANGAN IZIN | G A Y A B A T A N G V3': Pemb. Tetap; G A Y A B A T A N G D1': Pemb.sement.; G A Y A B A T A N G D3': TEGANGAN IZIN |  |  | Pemb. Tetap |  | Pemb.sement.
|  | PAKU | G A Y A B A T A N G V3': kg/cm2; G A Y A B A T A N G D1': kg/cm2; G A Y A B A T A N G D3': BAUT |  |  | kg/cm2 |  | kg/cm2
|  | Tegangan izin dasar | G A Y A B A T A N G V3': 1400; G A Y A B A T A N G D1': 1820; G A Y A B A T A N G D3': Tegangan izin dasar |  |  | 1400 |  | 1820
|  | Geser | G A Y A B A T A N G V3': 1120; G A Y A B A T A N G D1': 1456; G A Y A B A T A N G D3': Geser |  |  | 840 |  | 1092
|  | Desak | G A Y A B A T A N G V1': S1>2d; G A Y A B A T A N G V3': 2800; G A Y A B A T A N G D1': 3640; G A Y A B A T A N G D3': Desak | S1>2d |  | 2100 |  | 2730
|  |  | G A Y A B A T A N G V1': 1,5d<S1<2d; G A Y A B A T A N G V3': 2240; G A Y A B A T A N G D1': 2912 | 1,5d<S1<2d |  | 1680 |  | 2184
|  | Tegangan izin pelat, | G A Y A B A T A N G V3': 812; G A Y A B A T A N G D1': 1055.6
|  | Kelangsingan maksimum, | G A Y A B A T A N G V4': l maks; G A Y A B A T A N G D1': =; G A Y A B A T A N G D2': 200
|  | Jari-jari inertia minimum, i min > Lk/l maks | G A Y A B A T A N G D2': =; G A Y A B A T A N G D3': 0.5831 | cm
|  | Profil minimum batang struktur | G A Y A B A T A N G D2': 45.45.5
PERHITUNGAN
|  | Pembebanan tetap. | [7 empty] | Pembebanan sementara,
|  | Apabila l < 110 | [7 empty] | Apabila l < 110
|  | Luas penampang taksir, | [7 empty] | Luas penampang taksir,
|  |  | G A Y A B A T A N G V4': =; G A Y A B A T A N G D1': 6.8841; G A Y A B A T A N G D2': cm2 |  |  |  |  | = | 6.1982 | cm2
|  | Untuk satu profil Ataksir | G A Y A B A T A N G V4': =; G A Y A B A T A N G D1': 3.442; G A Y A B A T A N G D2': cm2 | Untuk satu profil Ataksir |  |  |  | = | 3.0991 | cm2
|  | Apabila l > 110 | [7 empty] | Apabila l > 110
|  | Momen inertia taksir, | [7 empty] | Momen inertia taksir,
|  | Itaksir = 1,21 N . Lk2 | G A Y A B A T A N G V4': =; G A Y A B A T A N G D1': 8.0268; G A Y A B A T A N G D2': cm4 | Itaksir = 1,21 N . Lk2 |  |  |  | = | 8.3805 | cm4
|  | Untuk satu profil Itaksir | G A Y A B A T A N G V4': =; G A Y A B A T A N G D1': 4.0134; G A Y A B A T A N G D2': cm4 | Untuk satu profil Itaksir |  |  |  | = | 4.1903 | cm4
|  | Yang menentukan, | G A Y A B A T A N G V3': Ataksir; G A Y A B A T A N G V4': Pembebanan Tetap.
[5 empty] | Itaksir | PembebananSementara.
|  | Tabel | G A Y A B A T A N G V1': INA1
|  |  | Profil |  | A | 2 A | ix=iy | Ix=Iy | Ih | ih | e | t'
[5 empty] | cm2 | cm2 | cm | cm4 | cm4 | cm | cm | cm
|  |  | 45.45.5 |  | 4.3 | 8.6 | 1.35 | 7.83 | 3.25 | 0.87 | 1.28 | 0.5
(profil minimum)
Kontrol Tekuk.
- Terhadap tekuk ^ sb-X.
[6 empty] | 86.3845 | < | 110
Departemen Teknik Sipil | [12 empty] | Ir. Thamrin Nasution
Fakultas Teknik Sipil & Perencanaan | [12 empty] | Staf Pengajar KOPERTIS WIL-I dpk. ITM
INSTITUT TEKNOLOGI MEDAN |  |  | G A Y A B A T A N G D2': Ver.1.5; G A Y A B A T A N G D3': 2011 |  |  |  | E-mail : | thamrin_nst@hotmail.co.id
ALAT BANTU BELAJAR DAN BEKERJA RANGKA ATAP BAJA
RENCANA RANGKA ATAP
|  |  | G A Y A B A T A N G V1': Pembebanan Tetap | Pembebanan Sementara
|  |  | G A Y A B A T A N G V1': Faktor Tekuk, | Faktor Tekuk, |  |  |  | (PPBBI 1984 Bab 4.pasal 4.1.(1))
|  |  | G A Y A B A T A N G V3': =; G A Y A B A T A N G V4': 118.6808 |  |  | = | 104.09
|  |  | G A Y A B A T A N G V3': =; G A Y A B A T A N G V4': 0.72787 |  |  | = | 0.8299
|  |  | G A Y A B A T A N G V3': w x =; G A Y A B A T A N G V4': 1.6298 |  |  | w x = | 1.8477
|  |  | G A Y A B A T A N G V1': Tegangan Tekuk, | Tegangan Tekuk,
|  |  | G A Y A B A T A N G V3': =; G A Y A B A T A N G V4': 924.3919; G A Y A B A T A N G D1': kg/cm2; G A Y A B A T A N G D2': < |  |  | = | 1094.1753 | kg/cm2 | <
|  |  | G A Y A B A T A N G V1': (Aman terhadap tekuk | (Aman terhadap tekuk
- Terhadap tekuk ^ sb-Y.
Iytotal = 2 {Iy + A.(1/2a)2}
|  |  | a = 2 e + d |  | = | 3.36 | cm
|  |  | Iytotal |  | = | 39.9326 | cm4
[5 empty] | = | 2.1548 | cm
[5 empty] | = | 54.1196
(PPBBI 1984 Bab 4.pasal 4.2.(3))
|  |  | G A Y A B A T A N G V1': dimana,; G A Y A B A T A N G V3': m =; G A Y A B A T A N G V4': 2; G A Y A B A T A N G D1': (2 profil) ; |  | ; L1 = Lk/n
[5 empty] | = | 0.87 | cm ; | n = jumlah medan pelat koppel
Tabel mencari jumlah medan pelat koppel
|  |  |  | n | L1 (cm) |  | l1 |  | £ 50
|  |  |  | 3 | 38.873 |  | 44.6816 |  | < 50
|  |  |  | 5 | 23.3238 |  | 26.809 |  | < 50
|  |  |  | 7 | 16.6599 |  | 19.1493 |  | < 50
|  |  |  | Pilih jumlah medan pelat koppel |  |  |  |  | 5
Maka,
[6 empty] | = | 60.3958
|  |  | G A Y A B A T A N G V1': Pembebanan Tetap | Pembebanan Sementara
|  |  | G A Y A B A T A N G V1': Faktor Tekuk, | Faktor Tekuk,
|  |  | G A Y A B A T A N G V3': =; G A Y A B A T A N G V4': 118.6808 |  |  | = | 104.09
|  |  | G A Y A B A T A N G V3': =; G A Y A B A T A N G V4': 0.50889 |  |  | = | 0.58023
|  |  | G A Y A B A T A N G V3': w iy =; G A Y A B A T A N G V4': 1.3006 |  |  | w iy = | 1.3922
Departemen Teknik Sipil | [12 empty] | Ir. Thamrin Nasution
Fakultas Teknik Sipil & Perencanaan | [12 empty] | Staf Pengajar KOPERTIS WIL-I dpk. ITM
INSTITUT TEKNOLOGI MEDAN |  |  | G A Y A B A T A N G D2': Ver.1.5; G A Y A B A T A N G D3': 2011 |  |  |  | E-mail : | thamrin_nst@hotmail.co.id
ALAT BANTU BELAJAR DAN BEKERJA RANGKA ATAP BAJA
RENCANA RANGKA ATAP
|  |  | G A Y A B A T A N G V1': Pembebanan Tetap | Pembebanan Sementara
|  |  | G A Y A B A T A N G V1': Tegangan Tekuk, | Tegangan Tekuk,
|  |  | G A Y A B A T A N G V3': =; G A Y A B A T A N G V4': 737.6734; G A Y A B A T A N G D1': kg/cm2; G A Y A B A T A N G D2': < |  |  | = | 824.4326 | kg/cm2 | <
|  |  | G A Y A B A T A N G V1': (Aman terhadap tekuk | (Aman terhadap tekuk
|  | Kontrol Kestabilan, | [11 empty] | (PPBBI 1984 Bab 4.pasal 4.2.(5))
|  |  | l1 = | 26.809 | ; | 1,2 l1 | = | 32.1708
|  |  | lx = | 86.3845 | > | 1,2 l1 |  | Stabil
|  |  | liy = | 60.3958 | > | 1,2 l1 |  | Stabil
Rencana Pelat Koppel.
|  |  | G A Y A B A T A N G V1': Kekakuan pelat koppel, |  |  |  |  | (PPBBI 1984 Bab 4.pasal 4.2.(3.4))
dimana,
|  |  | Ip = 1/12 t h3 |  | ; | t = | 0.4 | cm ; | I1 = Ih = Imin |  | = | 3.25 | cm4 | a = | 3.36 | cm ;
|  |  | L1 = | 23.3238 | cm
|  |  | Maka, | h ³ | 5.1981 | cm | (tinggi pelat koppel minimum)
[13 empty] | û ë | 45.45.5
Rencana Paku/Baut.
|  |  | Paku | diameter, d |  | = | 7 | mm
|  |  | Susunan |  | paku,
|  |  | S1 = 2 d |  |  | = | 14 | mm
|  |  | Ambil, S1 |  |  | = | 15 | mm
|  |  | c = S = 3 d |  |  | = | 21 | mm
|  |  | Ambil c = S |  |  | = | 30 | mm
|  |  | h = 2S1 + S |  |  | = | 60 | mm | > h | (OK)
|  |  | Ambil S2 = w |  |  | = | 25 | mm | Tabel | 45.45.5
|  |  | b = 2 S2 + d |  |  | = | 58 | mm
|  |  | Kekuatan |  | paku,
|  |  | S1 | > | 2 d ; | sds = | 2800 | kg/cm2 | Pemb. Tetap
[6 empty] | sds = | 3640 | kg/cm2 | Pemb. Sement.
|  |  | Pgs = (1) . ¼ p d2.t |  |  | = | 430.808 | kg | Pemb. Tetap
|  |  | Pgs = (1) . ¼ p d2.t |  |  | = | 560.0504 | kg | Pemb. Sement.
|  |  | Tebal pelat terkecil, t |  |  | = | 0.4 | cm | Pelat koppel
|  |  | Pds = t . d . sds |  |  | = | 784 | kg | Pemb. Tetap
|  |  | Pds = t . d . sds |  |  | = | 1019.2 | kg | Pemb. Sement.
Kontrol Paku.
Gaya sepanjang sumbu batang,
dimana,
|  |  | G A Y A B A T A N G V1': D = 2% N (N = gaya batang tekan) ;; G A Y A B A T A N G D3': L1 = | 23.3238 | cm
|  |  | Iytotal | = | 39.9326 | cm4 | Sy = A . (1/2 a) = |  |  | 7.224 | cm3
|  |  | G A Y A B A T A N G V1': Pembebanan Tetap |  | Pembebanan Sementara
|  |  | G A Y A B A T A N G V1': D =; G A Y A B A T A N G V2': 97.5542; G A Y A B A T A N G V3': kg |  | D = | 101.8537 | kg
|  |  | G A Y A B A T A N G V1': L =; G A Y A B A T A N G V2': 411.6186; G A Y A B A T A N G V3': kg |  | L = | 429.7598 | kg
|  |  | G A Y A B A T A N G V1': L . b - N . c = 0 |  | L . b - N . c = 0
Departemen Teknik Sipil | [12 empty] | Ir. Thamrin Nasution
Fakultas Teknik Sipil & Perencanaan | [12 empty] | Staf Pengajar KOPERTIS WIL-I dpk. ITM
INSTITUT TEKNOLOGI MEDAN |  |  | G A Y A B A T A N G D2': Ver.1.5; G A Y A B A T A N G D3': 2011 |  |  |  | E-mail : | thamrin_nst@hotmail.co.id
ALAT BANTU BELAJAR DAN BEKERJA RANGKA ATAP BAJA
RENCANA RANGKA ATAP
|  |  | G A Y A B A T A N G V1': Pembebanan Tetap |  | Pembebanan Sementara
|  |  | G A Y A B A T A N G V1': N = L . b / c; G A Y A B A T A N G V3': =; G A Y A B A T A N G V4': 795.7959; G A Y A B A T A N G D1': kg |  | N = L . b / c |  | = | 830.869 | kg
|  |  | G A Y A B A T A N G V1': Resultan gaya pada tiap paku, |  | Resultan gaya pada tiap paku,
|  |  | Rpaku | = | 447.9735 | kg | > | 430.808 | kg |  | Rpaku | = | 467.717 | kg | < | 560.0504 | kg
|  |  | G A Y A B A T A N G V1': (Paku tidak aman) |  | (Paku aman thdp desak dan geser)
Kontrol Pelat Koppel.
Tegangan yang terjadi pada pelat koppel (potongan vertikal melalui 2 paku).
- Akibat momen,
dimana,
|  |  | h = | 6 | cm
|  |  | t = | 0.4 | cm
|  |  | S = | 3 | cm
|  |  | d1 = d + 1 mm = |  | 8 | mm = | 0.8 | cm
Ix netto = 1/12 t . h3 - 2 {1/12 t . d13 + t . d1 . (S/2)2}
|  |  |  | = | 7.2 | - | 1.4741
|  |  | Ix netto | = | 8.6741 | cm4
|  |  | Wx netto = |  | 2.8914 | cm3
|  |  | M = L . (1/2 b) ; |  |  | b = | 5.8 | cm
|  |  | G A Y A B A T A N G V1': Pembebanan Tetap |  | Pembebanan Sementara
|  |  | G A Y A B A T A N G V1': L =; G A Y A B A T A N G V2': 411.6186; G A Y A B A T A N G V4': kg |  | L = | 429.7598 |  | kg
|  |  | G A Y A B A T A N G V1': M =; G A Y A B A T A N G V2': 1193.6938; G A Y A B A T A N G V4': kg.cm |  | M = | 1246.3035 |  | kg.cm
|  |  | G A Y A B A T A N G V1': Tegangan lentur, |  | Tegangan lentur,
|  |  | s = | 412.846 | kg/cm2 | < | 1400 | kg/cm2 |  |  | s = | 431.0414 | kg/cm2 | < | 1820 | kg/cm2
|  |  | G A Y A B A T A N G V1': (Pelat aman terhadap lentur) |  | (Pelat aman terhadap lentur)
- Akibat gaya lintang (L),
dimana,
|  |  | Fnetto = t . h - 2 . t . d1 |  |  |  | = | 1.76 | cm2
|  |  | G A Y A B A T A N G V1': Pembebanan Tetap |  | Pembebanan Sementara
|  |  | G A Y A B A T A N G V1': L =; G A Y A B A T A N G V2': 411.6186; G A Y A B A T A N G V3': kg |  | L = | 429.7598 | kg
|  |  | G A Y A B A T A N G V1': Tegangan geser, |  | Tegangan geser,
|  |  | t = | 350.8113 | kg/cm2 | < | 812 | kg/cm2 |  |  | t = | 366.2726 | kg/cm2 | < | 1055.6 | kg/cm2
|  |  | G A Y A B A T A N G V1': (Pelat aman terhadap geser) |  | (Pelat aman terhadap geser)
Departemen Teknik Sipil | [12 empty] | Ir. Thamrin Nasution
Fakultas Teknik Sipil & Perencanaan | [12 empty] | Staf Pengajar KOPERTIS WIL-I dpk. ITM
INSTITUT TEKNOLOGI MEDAN |  |  | G A Y A B A T A N G D2': Ver.1.5; G A Y A B A T A N G D3': 2011 |  |  |  | E-mail : | thamrin_nst@hotmail.co.id
ALAT BANTU BELAJAR DAN BEKERJA RANGKA ATAP BAJA
RENCANA SAMBUNGAN BUHUL
DATA-DATA
|  | Tebal pelat buhul d | G A Y A B A T A N G V3': d =; G A Y A B A T A N G V4': 8; G A Y A B A T A N G D1': mm
|  | Diameter paku, d | G A Y A B A T A N G V3': d =; G A Y A B A T A N G V4': 8; G A Y A B A T A N G D1': mm
|  | Diameter lobang d1 | G A Y A B A T A N G V3': d1 =; G A Y A B A T A N G V4': 9; G A Y A B A T A N G D1': mm
|  | Diameter baut, d | G A Y A B A T A N G V3': d =; G A Y A B A T A N G D1': mm
|  | Diameter lobang d1 | G A Y A B A T A N G V3': d1 =; G A Y A B A T A N G D1': mm
|  | KETENTUAN. | [11 empty] | PPBBI 1984 Bab 8.
|  | TEGANGAN IZIN | G A Y A B A T A N G V3': Pemb. Tetap; G A Y A B A T A N G D1': Pemb.sement.; G A Y A B A T A N G D3': TEGANGAN IZIN |  |  | Pemb. Tetap |  | Pemb.sement.
|  | PAKU | G A Y A B A T A N G V3': kg/cm2; G A Y A B A T A N G D1': kg/cm2; G A Y A B A T A N G D3': BAUT |  |  | kg/cm2 |  | kg/cm2
|  | Tegangan izin dasar | G A Y A B A T A N G V3': 1400; G A Y A B A T A N G D1': 1820; G A Y A B A T A N G D3': Tegangan izin dasar |  |  | 1400 |  | 1820
|  | Geser | G A Y A B A T A N G V3': 1120; G A Y A B A T A N G D1': 1456; G A Y A B A T A N G D3': Geser |  |  | 840 |  | 1092
|  | Desak | G A Y A B A T A N G V1': S1>2d; G A Y A B A T A N G V3': 2800; G A Y A B A T A N G D1': 3640; G A Y A B A T A N G D3': Desak | S1>2d |  | 2100 |  | 2730
|  |  | G A Y A B A T A N G V1': 1,5d<S1<2d; G A Y A B A T A N G V3': 2240; G A Y A B A T A N G D1': 2912 | 1,5d<S1<2d |  | 1680 |  | 2184
|  | Tegangan izin pelat, | G A Y A B A T A N G V3': 812; G A Y A B A T A N G D1': 1055.6
CONTOH TITIK BUHUL (A)
|  |  | G A Y A B A T A N G D3': P. Tetap |  | P. Sementara |  | P.Tetap | P.Sem. | Renc.
|  |  | G A Y A B A T A N G V3': Tebal; G A Y A B A T A N G V4': Pelat; G A Y A B A T A N G D1': GY. BATANG; G A Y A B A T A N G D3': PAKU | PAKU | PAKU | PAKU | Jumlah | Jumlah | Pakai
|  | No. | Ukuran |  | sayap | terkecil | P.T. | P.S. |  |  |  |  | PAKU | PAKU | PAKU
|  | Batang | Profil |  | (mm) | (mm) | kg | kg | kg | kg | kg | kg | (buah) | (buah) | (buah)
|  | A1 | 45.45.5 |  | 5 | 8 | -4877.7079 | -5092.6831 | 1125.376 | 1792 | 1462.9888 | 2329.6 | 4.3343 | 3.481 | 5
|  | B1 | 45.45.5 |  | 5 | 8 | 1739 | 1800 | 1125.376 | 1792 | 1462.9888 | 2329.6 | 1.5453 | 1.2304 | 2
BATANG | bar: G A Y A B A T A N G V2'
|  | Pembebanan Tetap | [7 empty] | Pembebanan Sementara
|  | KEKUATAN | G A Y A B A T A N G V2': PAKU | KEKUATAN |  | PAKU
|  | - Terhadap geser, | [7 empty] | - Terhadap geser,
|  | Jumlah bidang geser = 2 | [7 empty] | Jumlah bidang geser = 2
|  |  | G A Y A B A T A N G V4': =; G A Y A B A T A N G D1': 1125.376; G A Y A B A T A N G D2': kg |  |  |  |  | = | 1462.9888 | kg
|  | - Terhadap desak, | G A Y A B A T A N G D1': menentukan | - Terhadap desak, |  |  |  |  | menentukan
|  | Tebal pelat terkecil, t | G A Y A B A T A N G V4': =; G A Y A B A T A N G D1': 8; G A Y A B A T A N G D2': mm | Tebal pelat terkecil, t |  |  |  | = | 8 | mm
|  |  | G A Y A B A T A N G V4': =; G A Y A B A T A N G D1': 1792; G A Y A B A T A N G D2': kg |  |  |  |  | = | 2329.6 | kg
|  | JUMLAH | G A Y A B A T A N G V2': PAKU | JUMLAH |  | PAKU
|  | n = N/Pgs | G A Y A B A T A N G V2': =; G A Y A B A T A N G V3': 4.3343; G A Y A B A T A N G V4': buah | n = N/Pgs |  | = | 3.481 | buah
|  | Pakai | G A Y A B A T A N G V1': 5; G A Y A B A T A N G V2': buah; G A Y A B A T A N G V3': PAKU | Pakai | 4 | buah | PAKU
|  | SUSUNAN | G A Y A B A T A N G V2': PAKU
|  | S1 = 2 d = | G A Y A B A T A N G V2': 16; G A Y A B A T A N G V3': mm; G A Y A B A T A N G D3': S = 3 d = |  | 24 | mm
|  | Tentukan |  | S1 = | 20 | mm | > 2d |  | Tentukan |  | S = | 30 | mm | > 3d
KONTROL PELAT BUHUL
Tegangan-tegangan yang terjadi,
- Tegangan normal,
- Tegangan lentur,
M = N x e
Departemen Teknik Sipil | [12 empty] | Ir. Thamrin Nasution
Fakultas Teknik Sipil & Perencanaan | [12 empty] | Staf Pengajar KOPERTIS WIL-I dpk. ITM
INSTITUT TEKNOLOGI MEDAN |  |  | G A Y A B A T A N G D2': Ver.1.5; G A Y A B A T A N G D3': 2011 |  |  |  | E-mail : | thamrin_nst@hotmail.co.id
ALAT BANTU BELAJAR DAN BEKERJA RANGKA ATAP BAJA
Contoh Buhul (A)
- Tegangan geser,
|  |  | G A Y A B A T A N G D2': dimana, | N = B1 Sin (g(A)) |  |  | (tarik)
D = A1 - B1 Cos (g(A))
- Tegangan tarik maksimum,
- Tegangan idil,
Contoh Buhul (H)
Departemen Teknik Sipil | [12 empty] | Ir. Thamrin Nasution
Fakultas Teknik Sipil & Perencanaan | [12 empty] | Staf Pengajar KOPERTIS WIL-I dpk. ITM
INSTITUT TEKNOLOGI MEDAN |  |  | G A Y A B A T A N G D2': Ver.1.5; G A Y A B A T A N G D3': 2011 |  |  |  | E-mail : | thamrin_nst@hotmail.co.id
ALAT BANTU BELAJAR DAN BEKERJA RANGKA ATAP BAJA
RENCANA PERLETAKAN
RENCANA PERLETAKAN SENDI
| 1). | Perletakan sendi/rol menggunakan BAUT/PIN, faktor-faktor yang harus diperhitungkan :
a). Tegangan Geser akibat gaya lintang.
dimana,
D = gaya lintang = 1/2 Ra
S = statis momen penampang BAUT/PIN
S = 1/12 d3
b = diameter BAUT/PIN = d
Ix = momen inertia batang BAUT/PIN
Ix = 1/64 p d4
Maka,
[6 empty] | ; | Fgs = luas penampang | 1/4 p d2
b). Tegangan Desak.
dimana,
|  |  | Fds = t x d |  | ; | d = diameter BAUT/PIN
t = tebal pelat terkecil antara d dengan 2 flens baja siku.
|  | c). Tegangan Lentur akibat momen, | [7 empty] | d). Kontrol Terhadap Lendutan.
dimana,
|  |  | G A Y A B A T A N G V1': M = 1/2 Ra . e; G A Y A B A T A N G V4': I = 1/64 p d4 | dimana,
|  | Maka, | [8 empty] | l = panjang BAUT/PIN
l = 2 x 1/4 d + 2 x 2 mm + d
Departemen Teknik Sipil | [12 empty] | Ir. Thamrin Nasution
Fakultas Teknik Sipil & Perencanaan | [12 empty] | Staf Pengajar KOPERTIS WIL-I dpk. ITM
INSTITUT TEKNOLOGI MEDAN |  |  | G A Y A B A T A N G D2': Ver.1.5; G A Y A B A T A N G D3': 2011 |  |  |  | E-mail : | thamrin_nst@hotmail.co.id
ALAT BANTU BELAJAR DAN BEKERJA RANGKA ATAP BAJA
RENCANA PERLETAKAN
| 2). | Baut Angker.
|  | a). Gaya cabut baut angker. | [7 empty] | Tegangan normal, |  |  |  | Tegangan idiil,
Rah . e1 = T . e2
|  |  | T = Rah . e1/e2 |  |  |  | (untuk 2 baut)
|  | b). Gaya Geser. | [7 empty] | Tegangan geser,
|  |  | G A Y A B A T A N G V1': Gaya geser, G = Rah; G A Y A B A T A N G D1': (untuk 4 baut) |  |  |  |  | d =…….cm
|  | Pembebanan Tetap | [7 empty] | Pembebanan Sementara
|  | Rav = | G A Y A B A T A N G V1': 1627.6; G A Y A B A T A N G V2': kg | Rav = | 1634.1062 | kg
|  | Rah = | G A Y A B A T A N G V1': 0; G A Y A B A T A N G V2': kg | Rah = | -277.1821 | kg
|  | Ra = Rav = | G A Y A B A T A N G V2': 1627.6; G A Y A B A T A N G V3': kg |  |  |  |  | 1657.4477 | kg
|  | = | G A Y A B A T A N G V1': 1400; G A Y A B A T A N G V2': kg/cm2 | = | 1820 | kg/cm2
|  | t = d | G A Y A B A T A N G V1': =; G A Y A B A T A N G V2': 8; G A Y A B A T A N G V3': mm | t = d | = | 8 | mm
|  | Tebal flens = 1/2 d = | G A Y A B A T A N G V3': 4; G A Y A B A T A N G V4': mm | Tebal flens = 1/2 d = |  |  | 4 | mm
|  | a). Tinjau terhadap geser, | [7 empty] | a). Tinjau terhadap geser,
|  |  | G A Y A B A T A N G V3': =; G A Y A B A T A N G V4': 1.1109; G A Y A B A T A N G D1': cm; G A Y A B A T A N G D2': √ |  |  |  | = | 0.98324 | cm
|  | b). Tinjau terhadap desak, | [7 empty] | b). Tinjau terhadap desak,
|  |  | G A Y A B A T A N G V3': =; G A Y A B A T A N G V4': 0.90826; G A Y A B A T A N G D1': cm; G A Y A B A T A N G D2': √ |  |  |  | = | 0.71147 | cm
|  | c). Tinjau terhadap momen, | [7 empty] | c). Tinjau terhadap momen,
|  | e = 1/4 t + 2 mm + 1/2 t = | G A Y A B A T A N G V4': 8; G A Y A B A T A N G D1': mm | e = 1/4 t + 2 mm + 1/2 t = |  |  |  | 8 | mm
|  | M = 1/2 Ra x e | G A Y A B A T A N G V3': =; G A Y A B A T A N G V4': 651.04; G A Y A B A T A N G D1': kg.cm | M = 1/2 Ra x e |  |  | = | 662.9791 | kg.cm
|  |  | G A Y A B A T A N G V3': =; G A Y A B A T A N G V4': 1.4361; G A Y A B A T A N G D1': cm; G A Y A B A T A N G D2': √ |  |  |  | = | 1.3239 | cm
|  | Pakai PIN/BAUT, | G A Y A B A T A N G V3': d =; G A Y A B A T A N G V4': 1.6; G A Y A B A T A N G D1': cm
RENCANA PERLETAKAN ROL
BAUT/PIN,
|  |  | G A Y A B A T A N G D2': d =; G A Y A B A T A N G D3': 1.6 | cm
Gambar ini
tanpa skala
dh = deformasi horisontal = R tan q
Departemen Teknik Sipil | [12 empty] | Ir. Thamrin Nasution
Fakultas Teknik Sipil & Perencanaan | [12 empty] | Staf Pengajar KOPERTIS WIL-I dpk. ITM
INSTITUT TEKNOLOGI MEDAN |  |  | G A Y A B A T A N G D2': Ver.1.5; G A Y A B A T A N G D3': 2011 |  |  |  | E-mail : | thamrin_nst@hotmail.co.id
ALAT BANTU BELAJAR DAN BEKERJA RANGKA ATAP BAJA
RENCANA PERLETAKAN
d). Kontrol Terhadap Lendutan.
|  | Pembebanan Tetap | [7 empty] | Pembebanan Sementara
|  | l = panjang BAUT/PIN | [7 empty] | l = panjang BAUT/PIN
|  | l = 2 x 1/4 d + 2 x 2 mm + d | [7 empty] | l = 2 x 1/4 d + 2 x 2 mm + d
|  | = | G A Y A B A T A N G V1': 16; G A Y A B A T A N G V2': mm | = | 16 | mm
|  | Ix = 1/64 p d4 = | G A Y A B A T A N G V3': 0.32154; G A Y A B A T A N G V4': cm4 | Ix = 1/64 p d4 = |  |  | 0.32154 | cm4
|  |  | G A Y A B A T A N G V3': 0.0020569; G A Y A B A T A N G D1': mm |  |  |  | 0.0020946 |  | mm
Departemen Teknik Sipil | [12 empty] | Ir. Thamrin Nasution
Fakultas Teknik Sipil & Perencanaan | [12 empty] | Staf Pengajar KOPERTIS WIL-I dpk. ITM
INSTITUT TEKNOLOGI MEDAN |  |  | G A Y A B A T A N G D2': Ver.1.5; G A Y A B A T A N G D3': 2011 |  |  |  | E-mail : | thamrin_nst@hotmail.co.id
ALAT BANTU BELAJAR DAN BEKERJA RANGKA ATAP BAJA
KONTROL LENDUTAN RANGKA
Untuk memeriksa lendutan rangka digunakan metode gaya virtual (P = 1), dengan meninjau titik di tengah bentang
(titik H atau titik H' ) untuk lendutan vertikal, dan titik pada perletakan ROL (titik B) untuk deformasi horizontal.
a). Deformasi vertikal (dv) titik buhul (H).
|  |  | Gaya | Reaksi
|  |  | Virtual | Rav | Rah | Rbv
P
|  |  | 1 | 0.625 | 0 | 0.375
G A Y A B A T A N G
|  |  | A1 | A2 | A3 | A4 | A5 | B1 | B2 | B3 | B4 | B5 | B6
|  |  | -2.1866 | -2.1866 | -2.1866 | -2.1866 | -2.1866 | 1.9405 | 1.9405 | 1.9405 | 1.7689 | 1.7689 | 0.9375
G A Y A B A T A N G
|  |  | V1 | V2 | V3 | V4 | D1 | D2 | D3
|  |  | 0 | 0 | 0 | 0 | 0 | 0 | 0
G A Y A B A T A N G
|  |  | A1' | A2' | A3' | A4' | A5' | B1' | B2' | B3' | B4' | B5' | B6
|  |  | -1.312 | -1.312 | -1.312 | -1.312 | -1.312 | 1.1643 | 1.1643 | 1.1643 | 0.35377 | 0.35377 | 0.9375
G A Y A B A T A N G
|  |  | V1' | V2' | V3' | V4' | D1' | D2' | D3'
|  |  | 0 | 0 | 0 | 0 | 0 | 0 | 0
Perhatian :
Hasil perhitungan panjang batang dan gaya batang telah diuji keakuratannya dengan software yang kompeten dengan tingkat keakuratan yang baik.
Departemen Teknik Sipil | [12 empty] | Ir. Thamrin Nasution
Fakultas Teknik Sipil & Perencanaan | [12 empty] | Staf Pengajar KOPERTIS WIL-I dpk. ITM
INSTITUT TEKNOLOGI MEDAN |  |  | G A Y A B A T A N G D2': Ver.1.5; G A Y A B A T A N G D3': 2011 |  |  |  | E-mail : | thamrin_nst@hotmail.co.id
ALAT BANTU BELAJAR DAN BEKERJA RANGKA ATAP BAJA
KONTROL LENDUTAN RANGKA
Untuk memeriksa lendutan rangka digunakan metode gaya virtual (P = 1), dengan meninjau titik di tengah bentang
(titik H atau titik H' ) untuk lendutan vertikal, dan titik pada perletakan ROL (titik B) untuk deformasi horizontal.
b). Deformasi vertikal (dv) titik buhul (H' ).
|  |  | Gaya | Reaksi
|  |  | Virtual | Rav | Rah | Rbv
P
|  |  | 1 | 0.375 | 0 | 0.625
G A Y A B A T A N G
|  |  | A1 | A2 | A3 | A4 | A5 | B1 | B2 | B3 | B4 | B5 | B6
|  |  | -1.312 | -1.312 | -1.312 | -1.312 | -1.312 | 1.1643 | 1.1643 | 1.1643 | 0.35377 | 0.35377 | 0.9375
G A Y A B A T A N G
|  |  | V1 | V2 | V3 | V4 | D1 | D2 | D3
|  |  | 0 | 0 | 0 | 0 | 0 | 0 | 0
G A Y A B A T A N G
|  |  | A1' | A2' | A3' | A4' | A5' | B1' | B2' | B3' | B4' | B5' | B6
|  |  | -2.1866 | -2.1866 | -2.1866 | -2.1866 | -2.1866 | 1.9405 | 1.9405 | 1.9405 | 1.7689 | 1.7689 | 0.9375
G A Y A B A T A N G
|  |  | V1' | V2' | V3' | V4' | D1' | D2' | D3'
|  |  | 0 | 0 | 0 | 0 | 0 | 0 | 0
Perhatian :
Hasil perhitungan panjang batang dan gaya batang telah diuji keakuratannya dengan software yang kompeten dengan tingkat keakuratan yang baik.
Departemen Teknik Sipil | [12 empty] | Ir. Thamrin Nasution
Fakultas Teknik Sipil & Perencanaan | [12 empty] | Staf Pengajar KOPERTIS WIL-I dpk. ITM
INSTITUT TEKNOLOGI MEDAN |  |  | G A Y A B A T A N G D2': Ver.1.5; G A Y A B A T A N G D3': 2011 |  |  |  | E-mail : | thamrin_nst@hotmail.co.id
ALAT BANTU BELAJAR DAN BEKERJA RANGKA ATAP BAJA
KONTROL LENDUTAN RANGKA
Untuk memeriksa lendutan rangka digunakan metode gaya virtual (P = 1), dengan meninjau titik di tengah bentang
(titik H atau titik H' ) untuk lendutan vertikal, dan titik pada perletakan ROL (titik B) untuk deformasi horizontal.
c). Deformasi horisontal (dh) titik buhul (B ).
|  |  | Gaya | Reaksi
|  |  | Virtual | Rav | Rah | Rbv
P
|  |  | 1 | 0 | 1 | 0
G A Y A B A T A N G
|  |  | A1 | A2 | A3 | A4 | A5 | B1 | B2 | B3 | B4 | B5 | B6
|  |  | -0.93295 | -0.93295 | -0.93295 | -0.93295 | -0.93295 | 1.8629 | 1.8629 | 1.8629 | 0.56604 | 0.56604 | 1.5
G A Y A B A T A N G
|  |  | V1 | V2 | V3 | V4 | D1 | D2 | D3
|  |  | 0 | 0 | 0 | 0 | 0 | 0 | 0
G A Y A B A T A N G
|  |  | A1' | A2' | A3' | A4' | A5' | B1' | B2' | B3' | B4' | B5' | B6
|  |  | -0.93295 | -0.93295 | -0.93295 | -0.93295 | -0.93295 | 1.8629 | 1.8629 | 1.8629 | 0.56604 | 0.56604 | 1.5
G A Y A B A T A N G
|  |  | V1' | V2' | V3' | V4' | D1' | D2' | D3'
|  |  | 0 | 0 | 0 | 0 | 0 | 0 | 0
Perhatian :
Hasil perhitungan panjang batang dan gaya batang telah diuji keakuratannya dengan software yang kompeten dengan tingkat keakuratan yang baik.
Departemen Teknik Sipil | [12 empty] | Ir. Thamrin Nasution
Fakultas Teknik Sipil & Perencanaan | [12 empty] | Staf Pengajar KOPERTIS WIL-I dpk. ITM
INSTITUT TEKNOLOGI MEDAN |  |  | G A Y A B A T A N G D2': Ver.1.5; G A Y A B A T A N G D3': 2011 |  |  |  | E-mail : | thamrin_nst@hotmail.co.id
ALAT BANTU BELAJAR DAN BEKERJA RANGKA ATAP BAJA
KONTROL LENDUTAN RANGKA
PERHITUNGAN LENDUTAN VERTIKAL TITIK BUHUL (H)
|  |  | G A Y A B A T A N G V1': Gaya btg. (N); G A Y A B A T A N G V4': Gaya; G A Y A B A T A N G D3': Luas | Pemb. Tetap |  | Pembenan Sementara
|  | No. | P.Tetap | P. Sement. |  | Virtual | Panj. | Nomor | penam. |  |  | Agin kiri |  | Angin kanan
|  | Btg. |  | A Kiri | A Kanan | P=1 | btg. | profil | û ë | N.n.L/A |  | N.n.L/A |  | N.n.L/A
|  |  | kg | kg | kg | (n) | L (cm) |  | A cm2 | (kg.cm/cm2) |  | (kg.cm/cm2) |  | (kg.cm/cm2)
|  | A1 | -4877.7079 | -5092.6831 | -4245.7758 | -2.1866 | 116.619 | 45.45.5 | 8.6 | 144629.7104 |  | 151003.9754 |  | 125892.1894
|  | A2 | -4223.8249 | -4368.295 | -3720.5079 | -2.1866 | 116.619 | 45.45.5 | 8.6 | 125241.3207 |  | 129525.0251 |  | 110317.3843
|  | A3 | -3569.942 | -3643.9068 | -3195.2399 | -2.1866 | 116.619 | 45.45.5 | 8.6 | 105852.931 |  | 108046.0749 |  | 94742.5791
|  | A4 | -3642.5956 | -3749.8292 | -3207.2051 | -2.1866 | 116.619 | 45.45.5 | 8.6 | 108007.1966 |  | 111186.7954 |  | 95097.361
|  | A5 | -3424.6347 | -3523.6273 | -3004.2771 | -2.1866 | 116.619 | 45.45.5 | 8.6 | 101544.4 |  | 104479.6476 |  | 89080.3081
|  | B1 | 4328.7609 | 4796.253 | 3499.6088 | 1.9405 | 129.3681 | 45.45.5 | 8.6 | 126360.3888 |  | 140006.9008 |  | 102156.7006
|  | B2 | 4328.7609 | 4796.253 | 3499.6088 | 1.9405 | 129.3681 | 45.45.5 | 8.6 | 126360.3888 |  | 140006.9008 |  | 102156.7006
|  | B3 | 3845.1828 | 4243.6038 | 3142.0299 | 1.9405 | 129.3681 | 45.45.5 | 8.6 | 112244.3147 |  | 123874.5766 |  | 91718.6543
|  | B4 | 1609.1542 | 1793.175 | 1280.6487 | 1.7689 | 117.9248 | 45.45.5 | 8.6 | 39030.1745 |  | 43493.6172 |  | 31062.2458
|  | B5 | 1903.0227 | 2129.0179 | 1497.948 | 1.7689 | 117.9248 | 45.45.5 | 8.6 | 46157.9809 |  | 51639.5141 |  | 36332.8595
|  | B6 | 1928 | 2081.9593 | 1666.1862 | 0.9375 | 250 | 45.45.5 | 8.6 | 52543.6047 |  | 56739.4435 |  | 45408.418
|  | V1 | 0 | 0 | 0 | 0 | 36.5529 | 45.45.5 | 8.6 | 0 |  | 0 |  | 0
|  | V2 | 136.6346 | 156.1506 | 101.0336 | 0 | 73.1057 | 45.45.5 | 8.6 | 0 |  | 0 |  | 0
|  | V3 | -409.9037 | -468.4517 | -303.1008 | 0 | 109.6586 | 45.45.5 | 8.6 | 0 |  | 0 |  | 0
|  | V4 | -273.2691 | -312.3012 | -202.0672 | 0 | 54.8293 | 45.45.5 | 8.6 | 0 |  | 0 |  | 0
|  | D1 | -561.2535 | -641.4194 | -415.0155 | 0 | 150.1481 | 45.45.5 | 8.6 | 0 |  | 0 |  | 0
|  | D2 | -658.4081 | -752.451 | -486.8559 | 0 | 176.1391 | 45.45.5 | 8.6 | 0 |  | 0 |  | 0
|  | D3 | 346.2558 | 395.7127 | 256.0367 | 0 | 138.9469 | 45.45.5 | 8.6 | 0 |  | 0 |  | 0
|  | A1' | -4877.7079 | -4504.3734 | -4834.0854 | -1.312 | 116.619 | 45.45.5 | 8.6 | 86777.8262 |  | 80135.9462 |  | 86001.7527
|  | A2' | -4223.8249 | -3979.1055 | -4109.6973 | -1.312 | 116.619 | 45.45.5 | 8.6 | 75144.7924 |  | 70791.0631 |  | 73114.3825
|  | A3' | -3569.942 | -3453.8376 | -3385.3092 | -1.312 | 116.619 | 45.45.5 | 8.6 | 63511.7586 |  | 61446.18 |  | 60227.0124
|  | A4' | -3642.5956 | -3466.3595 | -3491.2315 | -1.312 | 116.619 | 45.45.5 | 8.6 | 64804.3179 |  | 61668.9546 |  | 62111.4447
|  | A5' | -3424.6347 | -3262.8747 | -3264.9992 | -1.312 | 116.619 | 45.45.5 | 8.6 | 60926.64 |  | 58048.8174 |  | 58086.613
|  | B1' | 4328.7609 | 4015.9715 | 4279.8903 | 1.1643 | 129.3681 | 45.45.5 | 8.6 | 75816.2333 |  | 70337.8735 |  | 74960.2873
|  | B2' | 4328.7609 | 4015.9715 | 4279.8903 | 1.1643 | 129.3681 | 45.45.5 | 8.6 | 75816.2333 |  | 70337.8735 |  | 74960.2873
|  | B3' | 3845.1828 | 3658.3927 | 3727.241 | 1.1643 | 129.3681 | 45.45.5 | 8.6 | 67346.5888 |  | 64075.0457 |  | 65280.8928
|  | B4' | 1609.1542 | 1437.5445 | 1636.2792 | 0.35377 | 117.9248 | 45.45.5 | 8.6 | 7806.0349 |  | 6973.5535 |  | 7937.6191
|  | B5' | 1903.0227 | 1654.8438 | 1972.122 | 0.35377 | 117.9248 | 45.45.5 | 8.6 | 9231.5962 |  | 8027.6763 |  | 9566.7984
|  | V1' | 0 | 0 | 0 | 0 | 36.5529 | 45.45.5 | 8.6 | 0 |  | 0 |  | 0
|  | V2' | 136.6346 | 101.0336 | 156.1506 | 0 | 73.1057 | 45.45.5 | 8.6 | 0 |  | 0 |  | 0
|  | V3' | -409.9037 | -303.1008 | -468.4517 | 0 | 109.6586 | 45.45.5 | 8.6 | 0 |  | 0 |  | 0
|  | V4' | -273.2691 | -202.0672 | -312.3012 | 0 | 54.8293 | 45.45.5 | 8.6 | 0 |  | 0 |  | 0
|  | D1' | -561.2535 | -415.0155 | -641.4194 | 0 | 150.1481 | 45.45.5 | 8.6 | 0 |  | 0 |  | 0
|  | D2' | -658.4081 | -486.8559 | -752.451 | 0 | 176.1391 | 45.45.5 | 8.6 | 0 |  | 0 |  | 0
|  | D3' | 346.2558 | 256.0367 | 395.7127 | 0 | 138.9469 | 45.45.5 | 8.6 | 0 |  | 0 |  | 0
|  |  | G A Y A B A T A N G D2': Jumlah = | 1675154.4329 |  | 1711845.4553 |  | 1496212.4909
|  |  | G A Y A B A T A N G D3': dv = | 0.79769 | cm | 0.81516 | cm | 0.71248 | cm
|  |  | G A Y A B A T A N G D2': Check | OK |  | OK |  | OK
E = modulus elastisitas
[10 empty] | Syarat : dv < 1/360 L = |  |  |  | 2.7778 | cm
[10 empty] | Dimana, L = |  | 10 | meter
Perhatian :
Hasil perhitungan lendutan telah diuji keakuratannya dengan software yang kompeten dengan tingkat keakuratan yang baik.
Departemen Teknik Sipil | [12 empty] | Ir. Thamrin Nasution
Fakultas Teknik Sipil & Perencanaan | [12 empty] | Staf Pengajar KOPERTIS WIL-I dpk. ITM
INSTITUT TEKNOLOGI MEDAN |  |  | G A Y A B A T A N G D2': Ver.1.5; G A Y A B A T A N G D3': 2011 |  |  |  | E-mail : | thamrin_nst@hotmail.co.id
ALAT BANTU BELAJAR DAN BEKERJA RANGKA ATAP BAJA
KONTROL LENDUTAN RANGKA
PERHITUNGAN LENDUTAN VERTIKAL TITIK BUHUL (H' )
|  |  | G A Y A B A T A N G V1': Gaya btg. (N); G A Y A B A T A N G V4': Gaya; G A Y A B A T A N G D3': Luas | Pemb. Tetap |  | Pembenan Sementara
|  | No. | P.Tetap | P. Sement. |  | Virtual | Panj. | Nomor | penam. |  |  | Agin kiri |  | Angin kanan
|  | Btg. |  | A Kiri | A Kanan | P=1 | btg. | profil | û ë | N.n.L/A |  | N.n.L/A |  | N.n.L/A
|  |  | kg | kg | kg | (n) | L (cm) |  | A cm2 | (kg.cm/cm2) |  | (kg.cm/cm2) |  | (kg.cm/cm2)
|  | A1 | -4877.7079 | -5092.6831 | -4245.7758 | -1.312 | 116.619 | 45.45.5 | 8.6 | 86777.8262 |  | 90602.3852 |  | 75535.3137
|  | A2 | -4223.8249 | -4368.295 | -3720.5079 | -1.312 | 116.619 | 45.45.5 | 8.6 | 75144.7924 |  | 77715.0151 |  | 66190.4306
|  | A3 | -3569.942 | -3643.9068 | -3195.2399 | -1.312 | 116.619 | 45.45.5 | 8.6 | 63511.7586 |  | 64827.6449 |  | 56845.5475
|  | A4 | -3642.5956 | -3749.8292 | -3207.2051 | -1.312 | 116.619 | 45.45.5 | 8.6 | 64804.3179 |  | 66712.0772 |  | 57058.4166
|  | A5 | -3424.6347 | -3523.6273 | -3004.2771 | -1.312 | 116.619 | 45.45.5 | 8.6 | 60926.64 |  | 62687.7886 |  | 53448.1849
|  | B1 | 4328.7609 | 4796.253 | 3499.6088 | 1.1643 | 129.3681 | 45.45.5 | 8.6 | 75816.2333 |  | 84004.1405 |  | 61294.0203
|  | B2 | 4328.7609 | 4796.253 | 3499.6088 | 1.1643 | 129.3681 | 45.45.5 | 8.6 | 75816.2333 |  | 84004.1405 |  | 61294.0203
|  | B3 | 3845.1828 | 4243.6038 | 3142.0299 | 1.1643 | 129.3681 | 45.45.5 | 8.6 | 67346.5888 |  | 74324.746 |  | 55031.1926
|  | B4 | 1609.1542 | 1793.175 | 1280.6487 | 0.35377 | 117.9248 | 45.45.5 | 8.6 | 7806.0349 |  | 8698.7234 |  | 6212.4492
|  | B5 | 1903.0227 | 2129.0179 | 1497.948 | 0.35377 | 117.9248 | 45.45.5 | 8.6 | 9231.5962 |  | 10327.9028 |  | 7266.5719
|  | B6 | 1928 | 2081.9593 | 1666.1862 | 0.9375 | 250 | 45.45.5 | 8.6 | 52543.6047 |  | 56739.4435 |  | 45408.418
|  | V1 | 0 | 0 | 0 | 0 | 36.5529 | 45.45.5 | 8.6 | 0 |  | 0 |  | 0
|  | V2 | 136.6346 | 156.1506 | 101.0336 | 0 | 73.1057 | 45.45.5 | 8.6 | 0 |  | 0 |  | 0
|  | V3 | -409.9037 | -468.4517 | -303.1008 | 0 | 109.6586 | 45.45.5 | 8.6 | 0 |  | 0 |  | 0
|  | V4 | -273.2691 | -312.3012 | -202.0672 | 0 | 54.8293 | 45.45.5 | 8.6 | 0 |  | 0 |  | 0
|  | D1 | -561.2535 | -641.4194 | -415.0155 | 0 | 150.1481 | 45.45.5 | 8.6 | 0 |  | 0 |  | 0
|  | D2 | -658.4081 | -752.451 | -486.8559 | 0 | 176.1391 | 45.45.5 | 8.6 | 0 |  | 0 |  | 0
|  | D3 | 346.2558 | 395.7127 | 256.0367 | 0 | 138.9469 | 45.45.5 | 8.6 | 0 |  | 0 |  | 0
|  | A1' | -4877.7079 | -4504.3734 | -4834.0854 | -2.1866 | 116.619 | 45.45.5 | 8.6 | 144629.7104 |  | 133559.9103 |  | 143336.2545
|  | A2' | -4223.8249 | -3979.1055 | -4109.6973 | -2.1866 | 116.619 | 45.45.5 | 8.6 | 125241.3207 |  | 117985.1052 |  | 121857.3042
|  | A3' | -3569.942 | -3453.8376 | -3385.3092 | -2.1866 | 116.619 | 45.45.5 | 8.6 | 105852.931 |  | 102410.3 |  | 100378.354
|  | A4' | -3642.5956 | -3466.3595 | -3491.2315 | -2.1866 | 116.619 | 45.45.5 | 8.6 | 108007.1966 |  | 102781.591 |  | 103519.0745
|  | A5' | -3424.6347 | -3262.8747 | -3264.9992 | -2.1866 | 116.619 | 45.45.5 | 8.6 | 101544.4 |  | 96748.029 |  | 96811.0217
|  | B1' | 4328.7609 | 4015.9715 | 4279.8903 | 1.9405 | 129.3681 | 45.45.5 | 8.6 | 126360.3888 |  | 117229.7892 |  | 124933.8122
|  | B2' | 4328.7609 | 4015.9715 | 4279.8903 | 1.9405 | 129.3681 | 45.45.5 | 8.6 | 126360.3888 |  | 117229.7892 |  | 124933.8122
|  | B3' | 3845.1828 | 3658.3927 | 3727.241 | 1.9405 | 129.3681 | 45.45.5 | 8.6 | 112244.3147 |  | 106791.7429 |  | 108801.488
|  | B4' | 1609.1542 | 1437.5445 | 1636.2792 | 1.7689 | 117.9248 | 45.45.5 | 8.6 | 39030.1745 |  | 34867.7677 |  | 39688.0954
|  | B5' | 1903.0227 | 1654.8438 | 1972.122 | 1.7689 | 117.9248 | 45.45.5 | 8.6 | 46157.9809 |  | 40138.3813 |  | 47833.9922
|  | V1' | 0 | 0 | 0 | 0 | 36.5529 | 45.45.5 | 8.6 | 0 |  | 0 |  | 0
|  | V2' | 136.6346 | 101.0336 | 156.1506 | 0 | 73.1057 | 45.45.5 | 8.6 | 0 |  | 0 |  | 0
|  | V3' | -409.9037 | -303.1008 | -468.4517 | 0 | 109.6586 | 45.45.5 | 8.6 | 0 |  | 0 |  | 0
|  | V4' | -273.2691 | -202.0672 | -312.3012 | 0 | 54.8293 | 45.45.5 | 8.6 | 0 |  | 0 |  | 0
|  | D1' | -561.2535 | -415.0155 | -641.4194 | 0 | 150.1481 | 45.45.5 | 8.6 | 0 |  | 0 |  | 0
|  | D2' | -658.4081 | -486.8559 | -752.451 | 0 | 176.1391 | 45.45.5 | 8.6 | 0 |  | 0 |  | 0
|  | D3' | 346.2558 | 256.0367 | 395.7127 | 0 | 138.9469 | 45.45.5 | 8.6 | 0 |  | 0 |  | 0
|  |  | G A Y A B A T A N G D2': Jumlah = | 1675154.4329 |  | 1650386.4135 |  | 1557677.7743
|  |  | G A Y A B A T A N G D3': dv = | 0.79769 | cm | 0.7859 | cm | 0.74175 | cm | ke bawah
|  |  | G A Y A B A T A N G D2': Check | OK |  | OK |  | OK
E = modulus elastisitas
[10 empty] | Syarat : dv < 1/360 L = |  |  |  | 2.7778 | cm
[10 empty] | Dimana, L = |  | 10 | meter
Perhatian :
Hasil perhitungan lendutan telah diuji keakuratannya dengan software yang kompeten dengan tingkat keakuratan yang baik.
Departemen Teknik Sipil | [12 empty] | Ir. Thamrin Nasution
Fakultas Teknik Sipil & Perencanaan | [12 empty] | Staf Pengajar KOPERTIS WIL-I dpk. ITM
INSTITUT TEKNOLOGI MEDAN |  |  | G A Y A B A T A N G D2': Ver.1.5; G A Y A B A T A N G D3': 2011 |  |  |  | E-mail : | thamrin_nst@hotmail.co.id
ALAT BANTU BELAJAR DAN BEKERJA RANGKA ATAP BAJA
KONTROL LENDUTAN RANGKA
PERHITUNGAN DEFORMASI HORISONTAL PERLETAKAN ROL (B)
|  |  | G A Y A B A T A N G V1': Gaya btg. (N); G A Y A B A T A N G V4': Gaya; G A Y A B A T A N G D3': Luas | Pemb. Tetap |  | Pembenan Sementara
|  | No. | P.Tetap | P. Sement. |  | Virtual | Panj. | Nomor | penam. |  |  | Agin kiri |  | Angin kanan
|  | Btg. |  | A Kiri | A Kanan | P=1 | btg. | profil | û ë | N.n.L/A |  | N.n.L/A |  | N.n.L/A
|  |  | kg | kg | kg | (n) | L (cm) |  | A cm2 | (kg.cm/cm2) |  | (kg.cm/cm2) |  | (kg.cm/cm2)
|  | A1 | -4877.7079 | -5092.6831 | -4245.7758 | -0.93295 | 116.619 | 45.45.5 | 8.6 | 61708.6764 |  | 64428.3628 |  | 53714.0008
|  | A2 | -4223.8249 | -4368.295 | -3720.5079 | -0.93295 | 116.619 | 45.45.5 | 8.6 | 53436.2968 |  | 55264.0107 |  | 47068.7506
|  | A3 | -3569.942 | -3643.9068 | -3195.2399 | -0.93295 | 116.619 | 45.45.5 | 8.6 | 45163.9172 |  | 46099.6586 |  | 40423.5004
|  | A4 | -3642.5956 | -3749.8292 | -3207.2051 | -0.93295 | 116.619 | 45.45.5 | 8.6 | 46083.0705 |  | 47439.6994 |  | 40574.874
|  | A5 | -3424.6347 | -3523.6273 | -3004.2771 | -0.93295 | 116.619 | 45.45.5 | 8.6 | 43325.6107 |  | 44577.983 |  | 38007.5981
|  | B1 | 4328.7609 | 4796.253 | 3499.6088 | 1.8629 | 129.3681 | 45.45.5 | 8.6 | 121305.9733 |  | 134406.6248 |  | 98070.4325
|  | B2 | 4328.7609 | 4796.253 | 3499.6088 | 1.8629 | 129.3681 | 45.45.5 | 8.6 | 121305.9733 |  | 134406.6248 |  | 98070.4325
|  | B3 | 3845.1828 | 4243.6038 | 3142.0299 | 1.8629 | 129.3681 | 45.45.5 | 8.6 | 107754.5421 |  | 118919.5935 |  | 88049.9081
|  | B4 | 1609.1542 | 1793.175 | 1280.6487 | 0.56604 | 117.9248 | 45.45.5 | 8.6 | 12489.6558 |  | 13917.9575 |  | 9939.9187
|  | B5 | 1903.0227 | 2129.0179 | 1497.948 | 0.56604 | 117.9248 | 45.45.5 | 8.6 | 14770.5539 |  | 16524.6445 |  | 11626.515
|  | B6 | 1928 | 2081.9593 | 1666.1862 | 1.5 | 250 | 45.45.5 | 8.6 | 84069.7674 |  | 90783.1097 |  | 72653.4688
|  | V1 | 0 | 0 | 0 | 0 | 36.5529 | 45.45.5 | 8.6 | 0 |  | 0 |  | 0
|  | V2 | 136.6346 | 156.1506 | 101.0336 | 0 | 73.1057 | 45.45.5 | 8.6 | 0 |  | 0 |  | 0
|  | V3 | -409.9037 | -468.4517 | -303.1008 | 0 | 109.6586 | 45.45.5 | 8.6 | 0 |  | 0 |  | 0
|  | V4 | -273.2691 | -312.3012 | -202.0672 | 0 | 54.8293 | 45.45.5 | 8.6 | 0 |  | 0 |  | 0
|  | D1 | -561.2535 | -641.4194 | -415.0155 | 0 | 150.1481 | 45.45.5 | 8.6 | 0 |  | 0 |  | 0
|  | D2 | -658.4081 | -752.451 | -486.8559 | 0 | 176.1391 | 45.45.5 | 8.6 | 0 |  | 0 |  | 0
|  | D3 | 346.2558 | 395.7127 | 256.0367 | 0 | 138.9469 | 45.45.5 | 8.6 | 0 |  | 0 |  | 0
|  | A1' | -4877.7079 | -4504.3734 | -4834.0854 | -0.93295 | 116.619 | 45.45.5 | 8.6 | 61708.6764 |  | 56985.5617 |  | 61156.8019
|  | A2' | -4223.8249 | -3979.1055 | -4109.6973 | -0.93295 | 116.619 | 45.45.5 | 8.6 | 53436.2968 |  | 50340.3115 |  | 51992.4498
|  | A3' | -3569.942 | -3453.8376 | -3385.3092 | -0.93295 | 116.619 | 45.45.5 | 8.6 | 45163.9172 |  | 43695.0613 |  | 42828.0977
|  | A4' | -3642.5956 | -3466.3595 | -3491.2315 | -0.93295 | 116.619 | 45.45.5 | 8.6 | 46083.0705 |  | 43853.4788 |  | 44168.1384
|  | A5' | -3424.6347 | -3262.8747 | -3264.9992 | -0.93295 | 116.619 | 45.45.5 | 8.6 | 43325.6107 |  | 41279.159 |  | 41306.0359
|  | B1' | 4328.7609 | 4015.9715 | 4279.8903 | 1.8629 | 129.3681 | 45.45.5 | 8.6 | 121305.9733 |  | 112540.5976 |  | 119936.4597
|  | B2' | 4328.7609 | 4015.9715 | 4279.8903 | 1.8629 | 129.3681 | 45.45.5 | 8.6 | 121305.9733 |  | 112540.5976 |  | 119936.4597
|  | B3' | 3845.1828 | 3658.3927 | 3727.241 | 1.8629 | 129.3681 | 45.45.5 | 8.6 | 107754.5421 |  | 102520.0731 |  | 104449.4285
|  | B4' | 1609.1542 | 1437.5445 | 1636.2792 | 0.56604 | 117.9248 | 45.45.5 | 8.6 | 12489.6558 |  | 11157.6857 |  | 12700.1905
|  | B5' | 1903.0227 | 1654.8438 | 1972.122 | 0.56604 | 117.9248 | 45.45.5 | 8.6 | 14770.5539 |  | 12844.282 |  | 15306.8775
|  | V1' | 0 | 0 | 0 | 0 | 36.5529 | 45.45.5 | 8.6 | 0 |  | 0 |  | 0
|  | V2' | 136.6346 | 101.0336 | 156.1506 | 0 | 73.1057 | 45.45.5 | 8.6 | 0 |  | 0 |  | 0
|  | V3' | -409.9037 | -303.1008 | -468.4517 | 0 | 109.6586 | 45.45.5 | 8.6 | 0 |  | 0 |  | 0
|  | V4' | -273.2691 | -202.0672 | -312.3012 | 0 | 54.8293 | 45.45.5 | 8.6 | 0 |  | 0 |  | 0
|  | D1' | -561.2535 | -415.0155 | -641.4194 | 0 | 150.1481 | 45.45.5 | 8.6 | 0 |  | 0 |  | 0
|  | D2' | -658.4081 | -486.8559 | -752.451 | 0 | 176.1391 | 45.45.5 | 8.6 | 0 |  | 0 |  | 0
|  | D3' | 346.2558 | 256.0367 | 395.7127 | 0 | 138.9469 | 45.45.5 | 8.6 | 0 |  | 0 |  | 0
|  |  | G A Y A B A T A N G D2': Jumlah = | 1338758.3077 |  | 1354525.0778 |  | 1211980.3394
|  |  | G A Y A B A T A N G D3': dh = | 0.6375 | cm | 0.64501 | cm | 0.57713 | cm | ke kanan
E = modulus elastisitas
Perhatian :
Hasil perhitungan lendutan telah diuji keakuratannya dengan software yang kompeten dengan tingkat keakuratan yang baik.
Departemen Teknik Sipil | [12 empty] | Ir. Thamrin Nasution
Fakultas Teknik Sipil & Perencanaan | [12 empty] | Staf Pengajar KOPERTIS WIL-I dpk. ITM
INSTITUT TEKNOLOGI MEDAN |  |  | G A Y A B A T A N G D2': Ver.1.5; G A Y A B A T A N G D3': 2011 |  |  |  | E-mail : | thamrin_nst@hotmail.co.id
ALAT BANTU BELAJAR DAN BEKERJA RANGKA ATAP BAJA
RENCANA IKATAN ANGIN
Bagian kiri rangka atap menggambarkan apabila tidak memiliki ikatan angin atas, jadi tekanan angin sepenuhnya
| dipikul ikatan angin bawah. |  | G A Y A B A T A N G V3': Bagian kanan menggambarkan apabila rangka atap memiliki ikatan angin atas dan
bawah.
Gaya batang dihitung dengan metode potongan (metode Ritter).
P1 = F1 x W
P2 = F2 x W dst.
Dimana,
|  |  | G A Y A B A T A N G V1': W = tekanan angin = 0,9 x p kg/m2 = 0,9 x V2/16 = |  | 24.4141 | kg/m2
Catatan :
Apabila rangka atap terletak diatas kaki portal, maka ikatan angin dipasang pada kaki portal tersebut.
Apabila panjang batang ikatan angin = B mengakibatkan kelangsingan batang l > 240, maka ikatan angin dapat
dibuat bersilangan (lihat gambar diatas).
Departemen Teknik Sipil | [12 empty] | Ir. Thamrin Nasution
Fakultas Teknik Sipil & Perencanaan | [12 empty] | Staf Pengajar KOPERTIS WIL-I dpk. ITM
INSTITUT TEKNOLOGI MEDAN |  |  | G A Y A B A T A N G D2': Ver.1.5; G A Y A B A T A N G D3': 2011 |  |  |  | E-mail : | thamrin_nst@hotmail.co.id
ALAT BANTU BELAJAR DAN BEKERJA RANGKA ATAP BAJA
BERAT RANGKA ATAP
Berat rangka atap adalah berat seluruh bagian penyusun rangka atap, seperti berat profil, berat pelat buhul,
berat pelat koppel, paku/baut dan perletakan.
Departemen Teknik Sipil | [12 empty] | Ir. Thamrin Nasution
Fakultas Teknik Sipil & Perencanaan | [12 empty] | Staf Pengajar KOPERTIS WIL-I dpk. ITM
INSTITUT TEKNOLOGI MEDAN |  |  | G A Y A B A T A N G D2': Ver.1.5; G A Y A B A T A N G D3': 2011 |  |  |  | E-mail : | thamrin_nst@hotmail.co.id
ALAT BANTU BELAJAR DAN BEKERJA RANGKA ATAP BAJA
D A F T A R P U S T A K A
Standar Perencanaan,
|  | a). | G A Y A B A T A N G V1': PERATURAN MUATAN INDONESIA 1970 NI. - 18, Yayasan Dana Normalisasi Indonesia, Direktorat
Penyelidikan Masalah Bangunan, 1976.
|  | b). | G A Y A B A T A N G V1': PERATURAN PEMBEBANAN INDONESIA UNTUK GEDUNG 1983, Yayasan Lembaga Penyelidikan
Masalah Bangunan, Direktorat Penyelidikan Masalah Bangunan, Bandung, 1983.
|  | c). | G A Y A B A T A N G V1': PERATURAN PERENCANAAN BANGUNAN BAJA (PPBBI) 1984, Yayasan Lembaga Penyelidikan
Masalah Bangunan, Cetakan Kedua, 1984.
Analisa Struktur,
|  | d). | G A Y A B A T A N G V1': Fundamentals of Structural Analysis, S. T. Mau, Copyright registration number TXu1-086-529,
|  |  | February 17, 2003. |  |  | United States Copyright Office, The Library of Congress
|  | e). | G A Y A B A T A N G V1': Structural and Stress Analysis, Second Edition, Dr. T.H.G. Megson, Senior Lecturer in Civil
Engineering (now retired) University of Leeds, Elsevier Butterworth-Heinemann, Linacre House,
Jordan Hill, Oxford OX2 8DP, 30 Corporate Drive, Burlington, MA 01803, 2005.
|  | f). | G A Y A B A T A N G V1': Structural Analysis: In Theory and Practice, Alan Williams, Ph.D.,S.E., C.Eng., Butterworth -
Heinemann is an imprint of Elsevier, 30 Corporate Drive, Suite 400, Burlington, MA 01803, USA
Linacre House, Jordan Hill, Oxford OX2 8DP, UK, 2009.
|  | g). | G A Y A B A T A N G V1': Structural Analysis,Civil Engineering Course Material, IIT Kharagpur, 2008.
|  | h). | G A Y A B A T A N G V1': Structural Analysis,Aslam Kassimali, Southern Illionis University-Carbondale, Third Edition,
Thomson Canada Limited, 2005.
Poin d). s/d h). dapat dipilih salah satu sebagai rujukan untuk Analisa Struktur.
Tabel Profil,
|  | i). | G A Y A B A T A N G V1': Daftar-daftar untuk konstruksi baja, IR. ZACHARIJAS LAMBRI. Tabel INA 1.
|  | j). | G A Y A B A T A N G V1': Tabel Profil Produksi PT. GUNUNG GARUDA, www.grdsteel.com. Tabel INA 2.
|  | k). | G A Y A B A T A N G V1': AISC Manual of Steel Construction, 1994. Tabel AISC.
|  | l). | G A Y A B A T A N G V1': HANDBOOK OF STRUCTURAL STEELWORK, 3rd Edition, The British Constructional,
Steelwork Association Ltd., 4 Whitehall Court, London SW1A 2ES. Tabel BS.
Software Pengukur,
|  | m). | G A Y A B A T A N G V1': Structural Analysis Program SAP 2000 Ver.7.42.
Departemen Teknik Sipil | [12 empty] | Ir. Thamrin Nasution
Fakultas Teknik Sipil & Perencanaan | [12 empty] | Staf Pengajar KOPERTIS WIL-I dpk. ITM
INSTITUT TEKNOLOGI MEDAN |  |  | G A Y A B A T A N G D2': Ver.1.5; G A Y A B A T A N G D3': 2011 |  |  |  | E-mail : | thamrin_nst@hotmail.co.id
Note on C1129: REAKSI PERLETAKAN Reaksi vertikal Positip ----> Ke atas Negatip ----> Ke bawah Raksi horisontal Positip ----> Ke kanan Negatip ----> Ke kiri
Note on D98: H1 + H2 a = atan ---------- 1/2 L
Note on D825: Ke atas bertanda positip, ke bawah bertanda negatip.
Note on D826: Rav = Po + 4P1 +1/2 P2
Note on D895: Ke atas bertanda positip, ke bawah bertanda negatip.
Note on D954: Apabila bertanda negatip berarti angin datang berupa angin hisap.
Note on D959: Tanda positip berrarti batang tarik, tanda negatip berarti batang tekan.
Note on D1019: Apabila bertanda negatip berarti angin datang berupa angin hisap.
Note on D1024: Tanda positip berrarti batang tarik, tanda negatip berarti batang tekan.
Note on E317: Wx = 8 Wy Mx maks My maks ------------- + ------------- < s Wx Wy Mx maks 8 My maks ------------- + ------------- < s Wx Wx Dimana, s = tegangan dasar (teg. izin).
Note on E410: Wx = 8 Wy Mx maks My maks ------------- + ------------- < s Wx Wy Mx maks 8 My maks ------------- + ------------- < s Wx Wx Dimana, s = tegangan dasar (teg. izin).
Note on E517: Luas, T A = -------------- s izin
Note on E518: Diameter batang tarik, A f 2 = ----------- 1/4 p
Note on E567: Wx = 8 Wy Mx maks My maks ------------- + ------------- < s Wx Wy Mx maks 8 My maks ------------- + ------------- < s Wx Wx Dimana, s = tegangan dasar (teg. izin).
Note on E646: Luas, T A = -------------- s izin
Note on E647: Diameter batang tarik, A f 2 = ----------- 1/4 p
Note on E751: IKATAN ANGIN ATAS Kosongkan bagian ini apabila tidak memakai ikatan angin atas
Note on E823: Sel berwarna kuning tempat memasukkan data
Note on E826: Rbv = Po + 4P1 +1/2 P2
Note on E1355: Isilah sel yang berwarna kuning dengan jumlah medan pelat koppel (n) dalam bilangan ganjil.
Note on F98: H1 b = atan -------- 3/8 L
Note on F825: Tanda positip berrarti batang tarik, tanda negatip berarti batang tekan.
Note on F895: Tanda positip berrarti batang tarik, tanda negatip berarti batang tekan.
Note on F1329: PPBBI 1984 Bab 4 pasal 4.4.1.(1) Untuk : ls < 0.183 maka w = 1 1,41 Untuk : 0,183 < ls < 1 maka w = -------------- 1,593 - ls Untuk : ls > 1 maka w = 2,381 ls2
Note on F1376: PPBBI 1984 Bab 4 pasal 4.4.1.(1) Untuk : ls < 0.183 maka w = 1 1,41 Untuk : 0,183 < ls < 1 maka w = -------------- 1,593 - ls Untuk : ls > 1 maka w = 2,381 ls2
Note on G52: Sel berwarna kuning tempat memasukkan data
Note on G56: Peraturan Muatan Indonesia (PMI) 1970 NI-18 dan Peraturan Pembebanan Untuk Gedung (PPIUG) 1983. TEKANAN TIUP 1). Tekanan tiup minimum 25 kg/m2. Supaya ini tercapai maka kecepatan angin terendah adalah 72 km/jam. 2). Tekanan tiup terendah dipinggir laut 40 kg/m2. Supaya tercapai, kecepatan angin terendah adalah 91,073597 km/jam.
Note on G317: Wx = 8 Wy Mx maks My maks ------------- + ------------- < 1,3 s Wx Wy Mx maks 8 My maks ------------- + ------------- < 1,3 s Wx Wx Dimana, s = tegangan dasar (teg. izin).
Note on G410: Wx = 8 Wy Mx maks My maks ------------- + ------------- < 1,3 s Wx Wy Mx maks 8 My maks ------------- + ------------- < 1,3 s Wx Wx Dimana, s = tegangan dasar (teg. izin).
Note on G567: Wx = 8 Wy Mx maks My maks ------------- + ------------- < 1,3 s Wx Wy Mx maks 8 My maks ------------- + ------------- < 1,3 s Wx Wx Dimana, s = tegangan dasar (teg. izin).
Note on G739: Kosongkanlah sel ini apabila tidak ada penambahan gording. Apabila ada penambahan gording, cantumkanlah jumlah penambahan gording (1 s/d 3)
Note on G1264: Tanda negatip batang tekan harus dihapus
Note on G1324: PPBBI 1984 BAB 2 sl = tegangan leleh = 1,5 x teg.dasar E = modulus elastisitas
Note on H98: g(A) = a - b
Note on H1521: Pilih pakai PAKU atau BAUT
Note on I273: PERHATIAN : Apabila memakai penutup atap seng gelombang, yang pada umumnya memiliki panjang antara 1,8 meter s/d 2,4 meter, haruslah diperhatikan jarak antara gording (panjang batang tepi atas A1...A6). Misalnya bila digunakan seng gelombang dengan panjang 1,8 meter, maka bila panjang batang A1...A6 > 1,8 meter gording haruslah ditambah, dan diletakkan ditengah. Pada alat bantu ini gording dapat ditambah sampai dengan 3 buah gording, yang diletakkan diantara 2 buah titik buhul dalam jarak yang sama. Apabila memakai penutup lain seperti genteng, yang memakai usuk dan reng, jarak gording tidak perlu diperhatikan. Jarak antara gording harus dicantumkan pada sel ini.
Note on I317: Wx = 8 Wy Mx maks My maks ------------- + ------------- < 1,3 s Wx Wy Mx maks 8 My maks ------------- + ------------- < 1,3 s Wx Wx Dimana, s = tegangan dasar (teg. izin).
Note on I410: Wx = 8 Wy Mx maks My maks ------------- + ------------- < 1,3 s Wx Wy Mx maks 8 My maks ------------- + ------------- < 1,3 s Wx Wx Dimana, s = tegangan dasar (teg. izin).
Note on I567: Wx = 8 Wy Mx maks My maks ------------- + ------------- < 1,3 s Wx Wy Mx maks 8 My maks ------------- + ------------- < 1,3 s Wx Wx Dimana, s = tegangan dasar (teg. izin).
Note on I753: IKATAN ANGIN ATAS Panjang total = 4 x {B2 + (2 x panjang A1)2}1/2
Note on I2049: PROFIL 45.45.5 adalah contoh fiktif. Profil yang digunakan sesuaikan dengan yang dihitung.
Note on I2114: PROFIL 45.45.5 adalah contoh fiktif. Profil yang digunakan sesuaikan dengan yang dihitung.
Note on I2179: PROFIL 45.45.5 adalah contoh fiktif. Profil yang digunakan sesuaikan dengan yang dihitung.
Note on J98: Sin g(K)1 Sin g(A) -------------- = ----------- B1+B2+B3 B5+B5
Note on J954: Rav : Ke atas bertanda positip, ke bawah bertanda negatip. S MB = 0, Rav . L – (½ Wd Cos a) . L – (Wd Cos a) . (9/10 L + 8/10 L + 7/10 L + 6/10 L) – (½ Wd Cos a) . (½ L) + (Wd Sin a) . {(h1 + h2)/5 + 2(h1 + h2)/5 + 3(h1 + h2)/5 + 4(h1 + h2)/5} + (½ Wd Sin a) . (h1 + h2) + (½ Wp Cos a) . (½ L) + (Wp Cos a) . (4/10 L + 3/10 L + 2/10 L + 1/10 L) + (½ Wp Sin a) . (h1 + h2) + (Wp Sin a) . {4(h1 + h2)/5 + 3(h1 + h2)/5 + 2(h1 + h2)/5 + (h1 + h2)/5} = 0
Note on J1019: S MB = 0, Rav . L + (½ Wp Cos a) . L + (Wp Cos a) . (9/10 L + 8/10 L + 7/10 L + 6/10 L) + (½ Wp Cos a) . (½ L) – (Wp Sin a) . {(h1 + h2)/5 + 2(h1 + h2)/5 + 3(h1 + h2)/5 + 4(h1 + h2)/5} – (½ Wp Sin a).(h1 + h2) – (½ Wd Cos a) . (½ L) – (Wd Cos a) . (4/10 L + 3/10 L + 2/10 L + 1/10 L) – (½ Wd Sin a) . (h1 + h2) – (Wd Sin a) . {4(h1 + h2)/5 + 3(h1 + h2)/5 + 2(h1 + h2)/5 + (h1 + h2)/5} = 0 Rav = ....... (Apabila bernilai negatip arah gaya kebawah).
Note on J1363: JUMLAH MEDAN PELAT KOPPEL Pilih jumlah medan pelat koppel dalam bilangan ganjil, misal 3, 5, 7….dst.
Note on K53: Pilih salah satu dari mutu baja : BJ - …(sesuai PPBBI 1984), atau fy = … kg/cm^2 (Tegangan leleh/yield stress) Apabila memilih fy maka tegangan dasar akan dihitung sebagai berikut, Tegangan leleh Tegangan dasar = ---------------------- (PPBBI 1984) 1,5
Note on K274: Berat sendiri gording taksir, Hot Rolled = 10 s/d 23 kg/m^2 (lihat tabel) Cold Rolled, lihat spesifikasi produk.
Note on K281: Peraturan Muatan Indonesia (PMI) 1970 NI-18 dan Peraturan Pembebanan Untuk Gedung (PPIUG) 1983. V2 Tekanan angin = --------- (kg/m2 ) ; V (m/det) 16 Angin datang (tiup), Untuk a < 65^o Wd = tekanan angin x (0,02 a - 0,4) x jarak antara gording Untuk 65^o < a < 90^o Wd = tekanan angin x (0,9) x jarak antara gording Angin pergi (hisap), Wp = tekanan angin x (- 0,4) x jarak antara gording
Note on K536: Berat sendiri gording taksir, Hot Rolled = 10 s/d 23 kg/m^2 (lihat tabel) Cold Rolled, lihat spesifikasi produk.
Note on K543: Peraturan Muatan Indonesia (PMI) 1970 NI-18 dan Peraturan Pembebanan Untuk Gedung (PPIUG) 1983. V2 Tekanan angin = --------- (kg/m2 ) ; V (m/det) 16 Angin datang, Untuk a < 65^o Wd = tekanan angin x (0,02 a - 0,4) x jarak antara gording Untuk 65^o < a < 90^o Wd = tekanan angin x (0,9) x jarak antara gording Angin pergi, Wp = tekanan angin x (- 0,4) x jarak antara gording
Note on K730: PERATURAN MUATAN INDONESIA 1970, NI.18 dan PERATURAN PEMBEBANAN INDONESIA UNTUK GEDUNG 1983 : a. Penutup atap seng gelombang BWG 24................=10 kg/m^2 b. Penutup atap genting dengan reng dan usuk/kaso...= 50 kg/m^2 c. Penutup atap sirap dengan reng dan usuk/kaso.......= 40 kg/m^2 d. Atap jenis lain, dengan atau tanpa reng dan usuk, lihat spesifikasi produk.
Note on K954: Rah : Ke kanan bertanda positip, ke kiri bertanda negatip. S H = 0, Rah + ½Wd Sin a + 4Wd Sin a + ½Wd Sin a + ½Wp Sin a + 4Wp Sin a + ½Wp Sin a = 0.
Note on K1019: S H = 0, Rah – ½Wp Sin a – 4Wp Sin a – ½Wp Sin a – ½Wd Sin a – 4Wd Sin a – ½Wd Sin a = 0. Apabila Rah bertanda negatip berarti kekiri.
Note on L272: PERATURAN MUATAN INDONESIA 1970, NI.18 dan PERATURAN PEMBEBANAN INDONESIA UNTUK GEDUNG 1983 : a. Penutup atap seng gelombang BWG 24................=10 kg/m^2 b. Penutup atap genting dengan reng dan usuk/kaso...= 50 kg/m^2 c. Penutup atap sirap dengan reng dan usuk/kaso.......= 40 kg/m^2 d. Atap jenis lain, dengan atau tanpa reng dan usuk, lihat spesifikasi produk.
Note on L534: PERATURAN MUATAN INDONESIA 1970, NI.18 dan PERATURAN PEMBEBANAN INDONESIA UNTUK GEDUNG 1983 : a. Penutup atap seng gelombang BWG 24................=10 kg/m^2 b. Penutup atap genting dengan reng dan usuk/kaso...= 50 kg/m^2 c. Penutup atap sirap dengan reng dan usuk/kaso.......= 40 kg/m^2 d. Atap jenis lain, dengan atau tanpa reng dan usuk, lihat spesifikasi produk.
Note on L731: Berat penutup atap, = Berat atap x jarak gording x B
Note on L733: Berat satu gording = berat gording x B
Note on L773: Beban angin (PMI 1970 NI.18) dan PPIUG 1983 V^2 Tekanan angin = --------- (kg/m^2) ; V (m/det) 16 Angin datang, Untuk a < 65^o Wd1 = tekanan angin x (0,02 a - 0,4) x jarak antara gording x B Untuk 65^o < a < 90^o Wd2 = tekanan angin x (0,9) x jarak antara gording x B Angin pergi, Wp1 = tekanan angin x (- 0,4) x jarak antara gording x B Wp2 = tekanan angin x (- 0,4) x jarak antara gording x B
Note on L954: Rbv : Ke atas bertanda positip, ke bawah bertanda negatip. S MA = 0, – Rbv . L – (½ Wp Cos a) . (L) – (Wp Cos a) . (9/10 L + 8/10 L + 7/10 L + 6/10 L) – (½ Wp Cos a) . (½ L) + (Wp Sin a) . {(h1 + h2)/5 + 2(h1 + h2)/5 + 3(h1 + h2)/5 + 4(h1 + h2)/5} + (½ Wp Sin a) . (h1 + h2) + (½ Wd Cos a) . (½ L) + (Wd Cos a) . (4/10 L + 3/10 L + 2/10 L + 1/10 L) + (½ Wd Sin a) . (h1 + h2) + (Wd Sin a) . {4(h1 + h2)/5 + 3(h1 + h2)/5 + 2(h1 + h2)/5 + (h1 + h2)/5} = 0
Note on L1019: S MA = 0, – Rbv . L + (½ Wd Cos a) . (L) + (Wd Cos a) . (9/10 L + 8/10 L + 7/10 L + 6/10 L) + (½ Wd Cos a) . (½ L) – (Wd Sin a) . {(h1 + h2)/5 + 2(h1 + h2)/5 + 3(h1 + h2)/5 + 4(h1 + h2)/5} – (½ Wd Sin a) . (h1 + h2) – (½ Wp Cos a) . (½ L) – (Wp Cos a) . (4/10 L + 3/10 L + 2/10 L + 1/10 L) – (½ Wp Sin a) . (h1 + h2) – (Wp Sin a) . {4(h1 + h2)/5 + 3(h1 + h2)/5 + 2(h1 + h2)/5 + (h1 + h2)/5} = 0 Rbv = ........(Apabila bernilai positip berarti arah gaya ke atas)
Note on L1126: KOMBINASI BEBAN Pembebanan Tetap = Beban Mati (DL) + Beban Hidup (LL P)
Note on M517: Luas, T A = -------------- s izin
Note on M518: Diameter batang tarik, A f 2 = ----------- 1/4 p
Note on M646: Luas, T A = -------------- s izin
Note on M647: Diameter batang tarik, A f 2 = ----------- 1/4 p
Note on M1329: PPBBI 1984 Bab 4 pasal 4.4.1.(1) Untuk : ls < 0.183 maka w = 1 1,41 Untuk : 0,183 < ls < 1 maka w = -------------- 1,593 - ls Untuk : ls > 1 maka w = 2,381 ls2
Note on M1376: PPBBI 1984 Bab 4 pasal 4.4.1.(1) Untuk : ls < 0.183 maka w = 1 1,41 Untuk : 0,183 < ls < 1 maka w = -------------- 1,593 - ls Untuk : ls > 1 maka w = 2,381 ls2
Note on N1126: KOMBINASI BEBAN Pembebanan Sementara = Beban Mati (DL) + Beban Hidup (LL P) + Beban Angin (LL W)
Note on N1559: PERHATIAN : Apabila jumlah paku/baut yang diperlukan akibat pembebanan sementara > dari akibat pembebanan tetap, maka yang dipakai adalah akibat pembebanan sementara.
Note on O53: Tegangan Dasar
Note on O1632: CATATAN : Untuk memudahkan perhitungan penampang potongan I-I pada bagian miring diabaikan, dan diluruskan.
Note on P1272: PAKU (RIVET), Geser, t = 0,8 s Desak, S1 > 2d ---> sds = 2 s 1,5d < S1 < 2d ---> sds = 1,6 s BAUT, Geser, t = 0,6 s Desak, S1 > 2d ---> sds = 1,5 s 1,5d < S1 < 2d ---> sds = 1,2 s
Note on P1526: PAKU (RIVET), Geser, t = 0,8 s Desak, S1 > 2d ---> sds = 2 s 1,5d < S1 < 2d ---> sds = 1,6 s BAUT, Geser, t = 0,6 s Desak, S1 > 2d ---> sds = 1,5 s 1,5d < S1 < 2d ---> sds = 1,2 s
Ra
N
g(A)
a
b
g(K)1
g(H)
Metode Pembelajaran
SELF ASSESMENT
I
II
III
IV
V
VI
VII
VIII
IX
I'
II'
III'
IV'
V'
VI'
VII'
VIII'
IX'
b). SISTEM PEMBEBANAN GORDING
Q
Variasi Bebas (tanpa batang tarik)
Variasi dengan batang tarik
Sumbu y-y
Sumbu y-y
Sumbu x-x
Sumbu x-x
Garis lentur
Garis lentur
Py = P Sin a
Qy = Q Sin a
Q
P
a
Qx = Q Cos a
Px = P Cos a
a
Qy = Q Sin a
Py = P Sin a
Q
P
Qx = Q Cos a
Px = P Cos a
f
f
RENCANA GORDING


B
P (kg)
Q (kg/m’)
P (kg)
Q (kg/m’)
B / 3
(a)
(b)
Tipe 2
P
(a)
(b)
SteelRoofTruss
SteelRoofTruss
SteelRoofTruss
SteelRoofTruss
SteelRoofTruss
SteelRoofTruss
SteelRoofTruss
SteelRoofTruss
SteelRoofTruss
SteelRoofTruss
SteelRoofTruss
SteelRoofTruss
SteelRoofTruss
(a)
(b)
SteelRoofTruss
Puncak
T
T
B
B
1/3 B
1/2 B
Model 1 batang tarik
Model 2 batang tarik
Kuda-kuda atap
Batang tarik
1/3 B
1/3 B
1/2 B
Kuda-kuda atap
Gording
Gording
Kuda-kuda atap
T
T
SteelRoofTruss
SteelRoofTruss
(a)
(b)
SteelRoofTruss
SteelRoofTruss
SteelRoofTruss
SteelRoofTruss
x
x
y
y
SteelRoofTruss
SteelRoofTruss
t
d
t'
SteelRoofTruss
SteelRoofTruss
SteelRoofTruss
SteelRoofTruss
SteelRoofTruss
SteelRoofTruss
SteelRoofTruss
SteelRoofTruss
SteelRoofTruss
SteelRoofTruss
SteelRoofTruss
SteelRoofTruss
^ sb-X)
^ sb-X)
Y
X
d
t
a
e
e
^ sb-Y)
^ sb-Y)
^ sb-X
^ sb-Y
Y
X
d
t
a
e
e
w
S1
S1
c = S
b
S2
S2
h
N/2
N/2
N/2
N/2
L/2
L/2
L/2
L/2
d1
d1
h
c = S
t
Tegangan
lentur
Tegangan
geser
s
t
sb-X
sN
sM
t
N
M
D
e
h
POT I - I
pelat buhul
d
POT. I - I
S1 > 2d
S > 3d
A1
B1
S > 3d
S > 3d
S > 3d
S1 > 2d
Y
X
g(A)
g(A)
B6
B4
V3
B3
D2
(H)
R av
R ah
A1
B1
(A)
I
I
B3
B6
B4
V3
D2
I
I
S1 > 2d
S > 3d
S > 3d
S > 3d
S1 > 2d
S1
S1
h
d
Sb-X
Pot. I - I
g(H1)
g(H2)
g(H3)
g(H4)
2 mm
2 mm
≥ 1/2d
e
d
d
1/2 Ra
Ra
Flens baja
siku
Pelat buhul
l
f
Baut/Pin
d
Pelat buhul
Ra
t
Rav
Rah
Angker
Angker
Ra
Pelat buhul
e1
e2
T
G
1/2 Ra
f
Baut/Pin
d
Pelat buhul
Rbv
t
Angker
Rbv
Pelat buhul
R
ROL
R
q
Angker
P = 1
Gaya Virtual
Rav
Rbv
Batang tarik gording
GORDING
profil C atau I
P = 1
Gaya Virtual
Rav
Rbv
Gaya Virtual P = 1
Rah
Rbv
L
Rb
P1
P2
P3
P4
P3
P2
P1
SteelRoofTruss
SteelRoofTruss
P4
IKATAN ANGIN BAWAH
F1
F2
F3
F4
Bagian yang dipikul ikatan hanya angin bawah
Rangka atap
Rangka atap
Bagian yang dipikul
ikatan angin bawah
Bagian yang dipikul
ikatan angin atas
Ikatan angin bawah
SteelRoofTruss
SteelRoofTruss
SteelRoofTruss
SEPATAH KATA DARI PENULIS
Pembaca/Pemakai yang budiman,
Alat bantu ini dibuat untuk membantu anda dalam mempelajari perencanaan struktur kuda-kuda atap baja sekaligus dapat dipakai untuk bekerja. Alat bantu ini diberikan secara gratis, namun apabila ada diantara yang bersedia secara sukarela membayar royalti-nya saya akan sangat berterima kasih, besar royalti tidak ada batasan/ukuran, dari Rp.0,- s/d Rp...,-.
Walau bagaimanapun alat bantu ini tidaklah terjadi begitu saja, namun ada proses disana. Oleh karena itu apabila diantara pembaca/pemakai benar-benar bersedia dengan sukarela membayar royaltinya silahkan dikirim melalui transfer bank BNI. dengan no.rek. 0062303219, a/n : Ir. Thamrin Nasution atau dikirim melalui pos wesel dengan alamat : Ir. Thamrin nasution, Jl. Mansun/Laksana No.8 Medan - 20251.
Selamat bekerja, selamat memakai.
Wassalam
Penulis,
(Thamrin Nasution)
E-mail : thamrin_nst@hotmail.co.id
RENG
(baja ringan)
USUK
(baja ringan)
Batang tarik
untuk gording
Apabila jarak gording > 1,60 meter,
harus ditambah gording, dapat diletakkan ditengah.
Seng gelombang panjang 1,80 meter
RENG
(kayu/baja ringan)
USUK
(kayu/baja ringan)
Gording
Gording
Atap genteng
Mur
Batang tarik
untuk gording
B

## Tabel INA 1
PROFIL SIKU SAMA KAKI | [25 empty] | PROFIL KANAL | [31 empty] | PROFIL INP
Panjang biasa 3 s/d 15 m | [25 empty] | Panjang biasa 4 s/d 15 m | [31 empty] | Panjang biasa 4 s/d 15 m
[33 empty] | F = | luas penampang
[33 empty] | I = | momen kelembaman/inertia | [30 empty] | F = | luas penampang
[33 empty] | W = | tahanan momen | [30 empty] | I = | momen kelembaman/inertia
[27 empty] | h ≤ 300 mm | [5 empty] | i = | jari-jari inertia = (I / F)1/2 |  |  |  | h > 300 mm | [26 empty] | W = | tahanan momen
[9 empty] | F = | luas penampang | [22 empty] | k = | koeffisien profil F2/ I | [30 empty] | i = | jari-jari inertia = (I / F)1/2
[9 empty] | I = | momen kelembaman/inertia | [22 empty] | rk = | jari-jari teras = W / F | [30 empty] | Sx = | momen statis separoh penampang terhadap Sb-X
[9 empty] | W = | tahanan momen | [54 empty] | k = | koeffisien profil F2/ I
[9 empty] | i = | jari-jari inertia = (I / F)1/2 | [54 empty] | rk = | jari-jari teras = W / F
[9 empty] | k = | koeffisien profil F2/ I
[46 empty] | tinggi pelat penyambung h1 dan ukuran-ukuran-gores a | [7 empty] | lubang-lubang |  | luas bidang cat | [20 empty] | tinggi pelat penyambung h1, dan ukuran2 goresan a | [8 empty] | luas bidang
| ukuran-ukuran | [5 empty] | jarak-jarak titik berat |  |  | Ix | Wx | ix | kx | [7 empty] | Penampang yang dilemahkan | [5 empty] | Ukuran-ukuran dalam mm |  |  |  |  | Penampang F |  |  | berat |  | sumbu-lentur X-X |  |  |  |  | sumbu lentur Y-Y |  |  |  | dalam mm pada garis tengah-lubang badan dl | [7 empty] | flens |  | cat | [7 empty] | Penampang F |  | Berat | sumbu-sumbu lentur X - X | [5 empty] | sumbu lentur Y - Y |  |  |  | dalam mm pada garis tengah lubang badan dl | [6 empty] | flens |  | cat
| dalam mm |  |  |  | F | berat | dalam cm |  |  | = Iy | = Wy | = iy | = ky | Ix | ix | kx | Ih | Wh | ih | kh | w | d | Fn1 | Fn2 | Fv | [6 empty] | dalam cm2 |  |  |  | e | Ix | Wx | ix | rkx | kx | Iy | WY | ix | ky | c | h1 | 14 | 17 | 20 | 23 | 26 | 29 | Wf | df | Fm | Fr |  | ukuran-ukuran dalam mm |  |  |  |  | dalam cm2 |  |  | Ix | Wx | ix cm | Sx | rkx | kx | Iy | Wy | iy cm | ky | c | h1 | 17 | 20 | 23 | 26 | 29 | wf | df | Fm | Ft
| b | d | r | r1 | cm2 | kg/m' | e | w | v | cm4 | cm3 | cm |  | cm4 | cm |  | cm4 | cm3 | cm |  | mm | mm | cm2 | cm2 | m2/m |  | h | b | d | t = r | r1 | prof. | sayap | badan | kg/m | mm | cm4 | cm3 | cm | cm | cm | cm4 | cm3 | cm | cm | mm | [7 empty] | mm | mm | m2/m1 | m2/t |  | h | b | d = r | t | r1 | Prof. | badan | kg/m | cm4 | cm3 | cm | cm3 | cm |  | cm4 | cm3 | cm |  | mm | mm | mm | mm | mm | mm | mm | mm | mm | m2/m1 | m2/t | bar: h1 to 29
15.15.3 | 15 | 3 | 3.5 | 2 | 0.82 | 0.64 | 0.48 | 1.06 | 0.67 | 0.15 | 0.15 | 0.43 | 4.48 | 0.24 | 0.54 | 2.8 | 0.06 | 0.09 | 0.27 | 11.2 |  |  |  |  | 0.057 | 3 | 30 | 33 | 5 | 7 | 3.5 | 5.4 | 2.3 | 0.8 | 4.27 | 13.1 | 6.4 | 4.26 | 1.08 | 0.78 | 4.56 | 5.3 | 2.68 | 0.99 | 5.55 | 14.5 | [7 empty] | - | - | 0.174 | 40.7 | 8 | 80 | 42 | 3.9 | 5.9 | 2.3 | 7.6 | 2.6 | 5.95 | 77.8 | 19.5 | 3.2 | 11.4 | 2.57 | 0.745 | 6.29 | 3 | 0.91 | 9.13 | 10.5 | 59 | - | - | - | - | - | 22 | - | 0.304 | 51.1 | bar: h1 to 29
15.15.4 |  | 4 |  |  | 1.05 | 0.82 | 0.51 |  | 0.73 | 0.19 | 0.19 | 0.42 | 5.81 | 0.29 | 0.53 | 3.8 | 0.08 | 0.11 | 0.28 | 13.8 | [5 empty] | 4 | 40 | 35 | 5 | 7 | 3.5 | 6.2 | 2.5 | 1.2 | 4.87 | 13.3 | 14.1 | 7.05 | 1.5 | 1.14 | 2.72 | 6.7 | 3.08 | 1.04 | 5.77 | 14.5 | 11 | - | - | - | - | - | - | 20 | 11 | 0.199 | 40.9 | 10 | 100 | 50 | 4.5 | 6.8 | 2.7 | 10.6 | 3.8 | 8.32 | 171 | 34.2 | 4.01 | 19.9 | 3.23 | 0.658 | 12.2 | 4.88 | 1.07 | 9.21 | 12.5 | 75 | - | - | - | - | - | 26 | - | 0.37 | 44.5
20.20.3 | 20 | 3 | 3.5 | 2 | 1.12 | 0.88 | 0.6 | 1.41 | 0.85 | 0.39 | 0.28 | 0.59 | 3.23 | 0.62 | 0.74 | 2.03 | 0.15 | 0.18 | 0.37 | 8.36 |  |  |  |  | 0.077 | 5 | 50 | 38 | 5 | 7 | 3.5 | 7.1 | 2.7 | 1.7 | 5.59 | 13.7 | 26.4 | 10.6 | 1.92 | 1.49 | 1.91 | 9.1 | 3.75 | 1.13 | 5.56 | 15 | 20 | - | - | - | - | - | - | 20 | 11 | 0.232 | 41.5 | 12 | 120 | 58 | 5.1 | 7.7 | 3.1 | 14.2 | 5.2 | 11.2 | 328 | 54.7 | 4.81 | 31.8 | 3.85 | 0.615 | 21.5 | 7.41 | 1.23 | 9.38 | 14 | 92 | - | - | - | - | - | 30 | - | 0.439 | 39.2
20.20.4 |  | 4 |  |  | 1.45 | 1.14 | 0.64 |  | 0.9 | 0.48 | 0.35 | 0.58 | 4.38 | 0.77 | 0.73 | 2.73 | 0.19 | 0.21 | 0.36 | 11.1 | [5 empty] | 6.5 | 65 | 42 | 5.5 | 7.5 | 4 | 9 | 3.2 | 2.6 | 7.09 | 14.2 | 57.5 | 17.7 | 2.52 | 1.96 | 1.41 | 14.1 | 5.07 | 1.25 | 5.78 | 16 | 33 | - | - | - | - | - | - | 25 | 11 | 0.273 | 38.5 | 14 | 140 | 66 | 5.7 | 8.6 | 3.4 | 18.3 | 6.9 | 14.4 | 573 | 81.9 | 5.61 | 47.7 | 4.48 | 0.58 | 35.2 | 10.7 | 1.4 | 9.51 | 15.5 | 109 | 60 | - | - | - | - | 34 | 11 | 0.502 | 34.9
25.25.3 |  | 3 | 3.5 |  | 1.42 | 1.12 | 0.73 |  | 1.03 | 0.79 | 0.45 | 0.75 | 2.56 | 1.27 | 0.95 | 1.59 | 0.31 | 0.3 | 0.47 | 6.5 | [5 empty] | 8 | 80 | 45 | 6 | 8 | 4 | 11 | 3.6 | 3.8 | 8.64 | 14.5 | 106 | 26.5 | 3.1 | 2.41 | 1.14 | 19.4 | 6.36 | 1.33 | 6.24 | 17 | 46 | - | - | - | - | - | - | 25 | 14 | 0.312 | 36.1 | 16 | 160 | 74 | 6.3 | 9.5 | 3.8 | 22.8 | 8.8 | 17.9 | 935 | 117 | 6.4 | 68 | 5.13 | 0.565 | 54.7 | 14.8 | 1.55 | 9.5 | 17.5 | 125 | 70 | 60 | - | - | - | 38 | 14 | 0.575 | 32.1
25.25.4 | 25 | 4 |  | 2 | 1.85 | 1.45 | 0.76 | 1.77 | 1.08 | 1.01 | 0.58 | 0.74 | 3.38 | 1.61 | 0.93 | 2.13 | 0.4 | 0.37 | 0.47 | 8.56 |  |  |  |  | 0.097 | 10 | 100 | 50 | 6 | 8.5 | 4.5 | 13.5 | 4.3 | 4.9 | 10.6 | 15.5 | 206 | 41.2 | 3.91 | 3.05 | 0.885 | 29.3 | 8.49 | 1.47 | 6.22 | 18 | 64 | - | - | - | - | - | - | 30 | 14 | 0.372 | 35.1 | 18 | 180 | 82 | 6.9 | 10.4 | 4.1 | 27.9 | 10.9 | 21.9 | 1450 | 161 | 7.2 | 93.4 | 5.77 | 0.535 | 81.3 | 19.8 | 1.71 | 9.57 | 19 | 142 | 90 | 80 | 70 | - | - | 44 | 14 | 0.64 | 29.2
25.25.5 |  | 5 |  |  | 2.26 | 1.77 | 0.8 |  | 1.13 | 1.18 | 0.69 | 0.72 | 4.32 | 1.87 | 0.91 | 2.73 | 0.5 | 0.44 | 0.47 | 10.3 | [5 empty] | 12 | 120 | 55 | 7 | 9 | 4.5 | 17 | 5 | 7 | 13.4 | 16 | 364 | 60.7 | 4.62 | 3.57 | 0.795 | 43.2 | 11.1 | 1.59 | 6.69 | 19 | 82 | 40 |  | - | - | - | - | 30 | 17 | 0.434 | 32.4 | 20 | 200 | 90 | 7.5 | 11.3 | 4.5 | 33.5 | 13.1 | 26.3 | 2140 | 214 | 8 | 125 | 6.39 | 0.525 | 117 | 26 | 1.87 | 9.59 | 20.5 | 159 | 110 | 100 | 90 | 80 | - | 46 | 17 | 0.709 | 27
30.30.3 |  | 3 |  |  | 1.74 | 1.36 | 0.84 |  | 1.18 | 1.41 | 0.65 | 0.9 | 2.14 | 2.24 | 1.14 | 1.35 | 0.57 | 0.48 | 0.57 | 5.33 |  |  | 1.49 |  |  | 14 | 140 | 60 | 7 | 10 | 5 | 20.4 | 6 | 8.4 | 16 | 17.5 | 605 | 86.4 | 5.45 | 4.23 | 0.69 | 62.7 | 14.8 | 1.75 | 6.64 | 21 | 98 | 60 | 50 | - | - | - | - | 35 | 17 | 0.489 | 30.6 | 22 | 220 | 98 | 8.1 | 12.2 | 4.9 | 39.6 | 15.6 | 31.1 | 3060 | 278 | 8.8 | 162 | 7.02 | 0.51 | 162 | 33.1 | 2.02 | 9.68 | 22.5 | 175 | 120 | 110 | 100 | 90 | - | 52 | 17 | 0.775 | 24.9
30.30.4 | 30 | 4 | 5 | 2.5 | 2.27 | 1.78 | 0.89 | 2.12 | 1.24 | 1.81 | 0.86 | 0.89 | 2.85 | 2.85 | 1.12 | 1.81 | 0.76 | 0.61 | 0.58 | 6.78 | 17 | 8.5 | 1.93 |  | 0.116 | 16 | 160 | 65 | 7.5 | 10.5 | 5.5 | 24 | 6.8 | 10.4 | 18.8 | 18.4 | 925 | 116 | 6.21 | 4.83 | 0.625 | 85.3 | 18.3 | 1.89 | 6.75 | 22.5 | 115 | 70 | 60 | - | - | - | - | 35 | 20 | 0.546 | 29 | 24 | 240 | 106 | 8.7 | 13.1 | 5.2 | 46.1 | 18.3 | 36.2 | 4250 | 354 | 9.59 | 206 | 7.68 | 0.5 | 221 | 41.7 | 2.2 | 9.62 | 24 | 192 | 140 | 130 | 120 | 110 | 100 | 56 | 17 | 0.844 | 23.3
30.30.5 |  | 5 |  |  | 2.78 | 2.18 | 0.92 |  | 1.3 | 2.16 | 1.04 | 0.88 | 3.56 | 3.41 | 1.11 | 2.26 | 0.91 | 0.7 | 0.57 | 8.5 |  |  | 2.36 |  |  | 18 | 180 | 70 | 8 | 11 | 5.5 | 28 | 7.7 | 12.6 | 22 | 19.2 | 1350 | 150 | 6.95 | 5.36 | 0.58 | 114 | 22.4 | 2.02 | 6.88 | 23.5 | 133 | - | 80 | 70 | - | - | - | 40 | 20 | 0.611 | 27.8 | 26 | 260 | 113 | 9.4 | 14.1 | 5.6 | 53.4 | 21.6 | 41.9 | 5740 | 442 | 10.4 | 257 | 8.28 | 0.5 | 288 | 51 | 2.32 | 9.9 | 26 | 208 | 160 | 150 | 140 | 130 | 120 | 58 | 20 | 0.906 | 21.6
35.35.4 | 35 | 4 | 5 | 2.5 | 2.67 | 2.1 | 1 | 2.47 | 1.41 | 2.96 | 1.18 | 1.05 | 2.41 | 4.68 | 1.33 | 1.53 | 1.24 | 0.88 | 0.68 | 5.75 | 20 | 11 | 2.23 |  | 0.136 | 20 | 200 | 75 | 8.5 | 11.5 | 6 | 32.2 | 8.6 | 15 | 25.3 | 20.1 | 1910 | 191 | 7.7 | 5.93 | 0.545 | 148 | 27 | 2.14 | 7.01 | 24.5 | 151 | - | 100 | 90 | 80 | - | - | 40 | 23 | 0.661 | 26.1 | 28 | 280 | 119 | 10.1 | 15.2 | 6.1 | 61.1 | 24.9 | 48 | 7590 | 542 | 11.1 | 316 | 8.87 | 0.49 | 364 | 61.2 | 2.45 | 10.3 | 27.5 | 225 | 170 | 160 | 150 | 140 | 130 | 62 | 20 | 0.966 | 20.1
35.35.6 |  | 6 |  |  | 3.87 | 3.04 | 1.08 |  | 1.53 | 4.14 | 1.71 | 1.04 | 3.51 | 6.5 | 1.3 | 2.32 | 1.77 | 1.16 | 0.68 | 8.46 |  |  | 3.21 |  |  | 22 | 220 | 80 | 9 | 12.5 | 6.5 | 37.4 | 10 | 17.4 | 29.4 | 21.4 | 2690 | 245 | 8.48 | 6.55 | 0.52 | 197 | 33.6 | 2.27 | 7.1 | 26.5 | 167 | - | 110 | 100 | 90 | 80 | - | 45 | 23 | 0.718 | 24.4 | 30 | 300 | 125 | 10.8 | 16.2 | 6.5 | 69.1 | 28.7 | 54.2 | 9800 | 653 | 11.9 | 381 | 9.45 | 0.485 | 451 | 72.2 | 2.56 | 10 | 29.5 | 241 | 190 | 180 | 170 | 160 | 150 | 64 | 20 | 1.03 | 19
40.40.4 |  | 4 |  |  | 3,08 | 2.42 | 1.12 |  | 1.58 | 4.48 | 1.56 | 1.21 | 2.12 | 7.09 | 1.52 | 1.34 | 1.86 | 1.18 | 0.78 | 5.1 |  |  | 2.64 |  |  | 24 | 240 | 85 | 9.5 | 13 | 6.5 | 42.3 | 11.1 | 20.1 | 33.2 | 22.3 | 3600 | 300 | 9.22 | 7.09 | 0.495 | 248 | 39.6 | 2.42 | 7.21 | 28 | 184 | - | 130 | 120 | 110 | 100 | 90 | 45 | 26 | 0.775 | 23.3 | 32 | 320 | 131 | 11.5 | 17.3 | 6.9 | 77.8 | 32.4 | 61.1 | 12510 | 782 | 12.7 | 457 | 10.1 | 0.485 | 555 | 84.7 | 2.67 | 10.9 | 31.5 | 257 | 200 | 190 | 180 | 170 | 160 | 70 | 20 | 1.09 | 17.9
40.40.5 | 40 | 5 | 6 | 3 | 3.79 | 2.97 | 1.16 | 2.83 | 1.64 | 5.43 | 1.91 | 1.2 | 2.64 | 8.64 | 1.51 | 1.66 | 2.22 | 1.35 | 0.77 | 6.47 | 22 | 11 | 3.24 |  | 0.155 | 26 | 260 | 90 | 10 | 14 | 7 | 48.3 | 12.6 | 23.1 | 37.9 | 23.6 | 4820 | 371 | 9.99 | 7.68 | 0.485 | 317 | 47.7 | 2.56 | 7.36 | 30 | 200 | - | 150 | 140 | 130 | 120 | 110 | 50 | 26 | 0.834 | 22 | 34 | 340 | 137 | 12.2 | 18.3 | 7.3 | 86.8 | 36.6 | 68.1 | 15700 | 923 | 13.5 | 540 | 10.6 | 0.48 | 674 | 98.4 | 2.8 | 11.2 | 33 | 274 | 220 | 210 | 200 | 190 | 180 | 74 | 20 | 1.15 | 16.9
40.40.6 |  | 6 |  |  | 4.48 | 3.52 | 1.2 |  | 1.7 | 6.33 | 2.26 | 1.19 | 3.18 | 9.98 | 1.49 | 2.01 | 2.67 | 1.57 | 0.77 | 7.52 |  |  | 3.82 |  |  | 28 | 280 | 95 | 10 | 15 | 7.5 | 53.3 | 14.3 | 24.7 | 41.8 | 25.3 | 6280 | 448 | 10.9 | 8.41 | 0.455 | 399 | 57.2 | 2.74 | 7.12 | 32 | 216 | - | 160 | 150 | 140 | 130 | 120 | 50 | 26 | 0.89 | 21.3 | 36 | 360 | 143 | 13 | 19.5 | 7.8 | 97.1 | 41.3 | 76.2 | 19610 | 1090 | 14.2 | 638 | 11.2 | 0.48 | 818 | 114 | 2.9 | 11.5 | 35 | 290 | 240 | 230 | 220 | 210 | 200 | 74 | 23 | 1.21 | 15.9
45.45.5 | 45 | 5 | 7 | 3.5 | 4.3 | 3.38 | 1.28 | 3.18 | 1.81 | 7.83 | 2.43 | 1.35 | 2.36 | 12.4 | 1.7 | 1.49 | 3.25 | 1.8 | 0.87 | 5.69 | 25 | 14 | 3.6 |  | 0.174 | 30 | 300 | 100 | 10 | 16 | 8 | 58.8 | 16 | 26.8 | 46.2 | 27 | 8030 | 535 | 11.7 | 9.1 | 0.435 | 495 | 67.8 | 2.9 | 6.98 | 34 | 232 | - | 180 | 170 | 160 | 150 | 140 | 55 | 26 | 0.95 | 20.6 | 38 | 380 | 149 | 13.7 | 20.5 | 8.2 | 107 | 46 | 84 | 24010 | 1260 | 15 | 741 | 11.8 | 0.475 | 975 | 131 | 3.02 | 11.7 | 37 | 306 | 250 | 240 | 230 | 220 | 210 | 80 | 23 | 1.27 | 15.1
45.45.7 |  | 7 |  |  | 5.86 | 4.6 | 1.36 |  | 1.92 | 10.4 | 3.31 | 1.33 | 3.29 | 16.4 | 1.67 | 2.09 | 4.39 | 2.29 | 0.87 | 7.82 |  |  | 4.88 |  |  | 32 | 320 | 100 | 14 | 17.5 | 8.8 | 75.8 | 17.5 | 40.8 | 59.5 | 26 | 10870 | 679 | 12.1 | 8.96 | 0.53 | 597 | 80.6 | 2.81 | 9.62 | 37 | 246 | - | 190 | 180 | 170 | 160 | 150 | 55 | 26 | 0.98 | 16.5 | 40 | 400 | 155 | 14.4 | 21.6 | 8.6 | 118 | 51 | 92.6 | 29210 | 1460 | 15.7 | 857 | 12.4 | 0.475 | 1160 | 149 | 3.13 | 12 | 38.5 | 323 | 270 | 260 | 250 | 240 | 230 | 84 | 23 | 1.33 | 14.4
50.50.5 |  | 5 |  |  | 4.8 | 3.77 | 1.4 |  | 1.98 | 11 | 3.05 | 1.51 | 2.1 | 17.4 | 1.9 | 1.33 | 4.59 | 2.32 | 0.98 | 5.02 |  |  | 4.1 |  |  | 35 | 350 | 100 | 14 | 16 | 8 | 77.3 | 16 | 45.3 | 60.6 | 24 | 12840 | 734 | 12.9 | 9.5 | 0.47 | 570 | 75 | 2.72 | 10.5 | 34 | 282 | - | 230 | 220 | 210 | 200 | 190 | 55 | 26 | 1.05 | 17.3 | 42.5 | 425 | 163 | 15.3 | 23 | 9.2 | 132 | 57 | 104 | 36970 | 1740 | 16.7 | 1020 | 13.2 | 0.47 | 1440 | 176 | 3.3 | 12.1 | 41 | 343 | 290 | 280 | 270 | 260 | 250 | 86 | 26 | 1.41 | 13.5
50.50.6 | 50 | 6 | 7 | 3.5 | 5.69 | 4.47 | 1.45 | 3.54 | 2.04 | 12.8 | 3.61 | 1.5 | 2.64 | 20.4 | 1.89 | 1.6 | 5.24 | 2.57 | 0.96 | 6.19 | 30 | 14 | 4.85 |  | 0.194 | 38 | 380 | 102 | 13.5 | 16 | 1.2 | 79.7 | 16.3 | 47.1 | 62.6 | 23.5 | 15730 | 826 | 14.1 | 10.4 | 0.4 | 613 | 78.4 | 2.78 | 10.3 | 34 | 312 | - | 260 | 250 | 240 | 230 | 220 | 55 | 26 | 1.11 | 17.7 | 45 | 450 | 170 | 16.2 | 24.3 | 9.7 | 147 | 64.4 | 115 | 45850 | 2040 | 17.7 | 1200 | 13.9 | 0.47 | 1730 | 203 | 3.43 | 12.5 | 43.5 | 363 | 310 | 300 | 290 | 280 | 270 | 92 | 26 | 1.48 | 12.9
50.50.7 |  | 7 |  |  | 6.56 | 5.15 | 1.49 |  | 2.11 | 14.6 | 4.15 | 1.49 | 2.94 | 23.1 | 1.88 | 1.86 | 6.02 | 2.85 | 0.96 | 7.15 | 30 | 14 | 5.58 |  |  | 40 | 400 | 110 | 14 | 18 | 9 | 91.5 | 19.8 | 51.9 | 71.8 | 26.5 | 20350 | 1020 | 14.9 | 11.1 | 0.41 | 846 | 102 | 3.04 | 9.9 | 38 | 324 | - | 270 | 260 | 250 | 240 | 230 | 60 | 26 | 1.18 | 16.5 | 47.5 | 475 | 178 | 17.1 | 25.6 | 10.3 | 163 | 71.8 | 128 | 56480 | 2380 | 18.6 | 1400 | 14.6 | 0.47 | 2090 | 235 | 3.6 | 12.7 | 45.5 | 384 | 330 | 320 | 310 | 300 | 290 | 96 | 26 | 1.55 | 12.1
50.50.9 |  | 9 |  |  | 8.24 | 6.74 | 1.56 |  | 2.21 | 17.9 | 5.2 | 1.47 | 3.8 | 28.1 | 1.85 | 2.42 | 7.67 | 3.47 | 0.97 | 8.85 |  |  | 6.98 |  |  | Sumber : daftar-daftar untuk konstruksi baja, IR. ZACHARIJAS LAMBRI. | [20 empty] | 29: Disalin ulang oleh Ir. Thamrin Nasution |  |  |  |  | 50 | 500 | 185 | 18 | 27 | 10.8 | 180 | 80 | 141 | 68740 | 2750 | 19.6 | 1620 | 15.3 | 0.47 | 2480 | 263 | 3.72 | 13.1 | 48 | 404 | 350 | 340 | 330 | 320 | 310 | 100 | 26 | 1.63 | 11.5
55.55.6 |  | 6 |  |  | 6.31 | 4.95 | 1.56 |  | 2.21 | 17.3 | 4.4 | 1.66 | 2.3 | 27.4 | 2.08 | 1.45 | 7.24 | 3.28 | 1.07 | 5.5 |  |  | 5.29 | [34 empty] | 55 | 550 | 200 | 19 | 30 | 11.9 | 213 | 93 | 167 | 99180 | 3610 | 21.6 | 2120 | 16.9 | 0,455 | 3490 | 349 | 4.02 | 13 | 53 | 444 | 390 | 380 | 370 | 360 | 350 | 110 | 26 | 1.8 | 10.8
55.55.8 | 55 | 8 | 8 | 4 | 8.23 | 6.46 | 1.64 | 3.89 | 2.32 | 22.1 | 5.72 | 1.64 | 3.08 | 34.8 | 2.06 | 1.96 | 9.35 | 4.03 | 1.07 | 7.24 | 30 | 17 | 6.87 |  | 0.213 | [32 empty] | 60 | 600 | 215 | 21.6 | 32.4 | 13 | 254 | 114.6 | 199 | 139000 | 4630 | 23.4 | 2730 | 18.2 | 0.465 | 4670 | 434 | 4.3 | 13.8 | 57.5 | 485 | 430 | 420 | 410 | 400 | 390 | 120 | 26 | 1.92 | 9.67
55.55.10 |  | 10 |  |  | 10.1 | 7.9 | 1.72 |  | 2.43 | 26.3 | 6.97 | 1.62 | 3.88 | 41.4 | 2.02 | 2.46 | 11.3 | 4.65 | 1.06 | 9.03 |  |  | 8.4 | [34 empty] | Sumber : daftar-daftar untuk konstruksi baja, IR. ZACHARIJAS LAMBRI. | [24 empty] | Disalin ulang oleh Ir. Thamrin Nasution
60.60.6 |  | 6 |  |  | 6.91 | 5.42 | 1.69 |  | 2.39 | 22.8 | 5.29 | 1.82 | 2.09 | 36.1 | 2.29 | 1.32 | 9.43 | 3.95 | 1.17 | 5.06 |  |  | 5.89
60.60.8 | 60 | 8 | 8 | 4 | 9.03 | 7.09 | 1.77 | 4.24 | 2.5 | 29.1 | 6.88 | 1.8 | 2.82 | 46.1 | 2.26 | 1.78 | 12.1 | 4.84 | 1.16 | 6.74 | 35 | 17 | 7.67 |  | 0.233
60.60.10 |  | 10 |  |  | 11.1 | 8.69 | 1.85 |  | 2.62 | 34.9 | 8.41 | 1.78 | 3.55 | 55.1 | 2.23 | 2.23 | 14.6 | 5.57 | 1.15 | 8.44 |  |  | 9.4
65.65.7 |  | 7 |  |  | 8.7 | 6.83 | 1.85 |  | 2.62 | 33.4 | 7.18 | 1.96 | 2.27 | 53 | 2.47 | 1.43 | 13.8 | 5.27 | 1.26 | 5.48 |  |  | 7.3
65.65.9 | 65 | 9 | 9 | 4.5 | 11 | 8.62 | 1.93 | 4.6 | 2.73 | 41.13 | 9.04 | 1.94 | 2.93 | 65.4 | 2.44 | 1.85 | 17.2 | 6.3 | 1.25 | 7.03 | 35 | 20 | 9.2 |  | 0.252
65.65.11 |  | 11 |  |  | 13.2 | 10.3 | 2 |  | 2.83 | 48.8 | 10.8 | 1.91 | 3.56 | 76.8 | 2.42 | 2.27 | 20.7 | 7.31 | 1.25 | 8.42 |  |  | 11
70.70.7 |  | 7 |  |  | 9.4 | 7.38 | 1.97 |  | 2.79 | 42.4 | 8.43 | 2.12 | 2.09 | 67.1 | 2.67 | 1.34 | 17.6 | 6.31 | 1.37 | 5.02 |  |  | 8
70.70.9 | 70 | 9 | 9 | 4.5 | 11.9 | 9.34 | 2.05 | 4.95 | 2.9 | 52.6 | 10.6 | 2.1 | 2.7 | 83.1 | 2.64 | 1.71 | 22 | 7.59 | 1.36 | 6.44 | 40 | 20 | 10.1 |  | 0.272
70.70.11 |  | 11 |  |  | 14.9 | 11.2 | 2.13 |  | 3.01 | 61.8 | 12.7 | 2.08 | 3.32 | 97.6 | 2.61 | 2.1 | 26 | 8.64 | 1.35 | 7.87 |  |  | 12.1
75.75.7 |  | 7 |  |  | 10.1 | 7.94 | 2.09 |  | 2.95 | 52.4 | 9.67 | 2.28 | 1.95 | 83.6 | 2.88 | 1.22 | 21.1 | 7.15 | 1.45 | 4.85 |  |  | 8.49
75.75.8 | 75 | 8 | 10 | 5 | 11.5 | 9.03 | 2.13 | 5.3 | 3.01 | 58.9 | 11 | 2.26 | 2.24 | 93.3 | 2.85 | 1.42 | 24.4 | 8.11 | 1.46 | 5.42 | 40 | 23 | 9.66 |  | 0.291
75.75.10 |  | 10 |  |  | 14.1 | 11.1 | 2.21 |  | 3.12 | 71.4 | 13.5 | 2.25 | 2.78 | 113 | 2.83 | 1.76 | 29.8 | 9.55 | 1.45 | 6.67 |  |  | 11.8
75.75.12 |  | 12 |  |  | 16.7 | 13.1 | 2.29 |  | 3.24 | 82.4 | 15.8 | 2.22 | 3.4 | 130 | 2.79 | 2.14 | 34.7 | 10.7 | 1.44 | 8.04 |  |  | 13.9
80.80.8 |  | 8 |  |  | 12.3 | 9.66 | 2.26 |  | 3.2 | 72.3 | 12.6 | 2.42 | 2.09 | 115 | 3.06 | 1.32 | 29.6 | 9.25 | 1.55 | 5.11 |  |  | 10.46
80.80.10 | 80 | 10 | 10 | 5 | 15.1 | 11.9 | 2.34 | 5.66 | 3.31 | 87.5 | 15.5 | 2.41 | 2.61 | 139 | 3.03 | 1.64 | 35.9 | 10.9 | 1.54 | 6.35 | 45 | 23 | 12.8 |  | 311
80.80.12 |  | 12 |  |  | 17.9 | 14.1 | 2.41 |  | 3.41 | 102 | 18.2 | 2.39 | 3.14 | 161 | 3 | 1.99 | 43 | 12.6 | 1.53 | 7.45 |  |  | 15.1
80.80.14 |  | 14 |  |  | 20.6 | 16.1 | 2.48 |  | 3.51 | 115 | 20.8 | 2.36 | 3.68 | 181 | 2.96 | 2.34 | 48.6 | 13.9 | 1.54 | 8.08 |  |  | 17.4
90.90.9 |  | 9 |  |  | 15.5 | 12.2 | 2.54 |  | 3.59 | 116 | 18 | 2.74 | 2.07 | 184 | 3.45 | 1.31 | 47.8 | 13.3 | 1.76 | 5.03 |  | 23 | 13.4
90.90.11 | 90 | 11 | 11 | 5.5 | 18.7 | 14.7 | 2.62 | 6.36 | 3.7 | 138 | 21.6 | 2.72 | 2.54 | 218 | 3.41 | 1.61 | 57.1 | 15.4 | 1.75 | 6.12 | 50 | 23 | 16.2 |  | 351
90. 90.13 |  | 3 |  |  | 21.8 | 17.1 | 2.6 |  | 3.81 | 158 | 25.1 | 2.69 | 3.01 | 250 | 3.39 | 1.9 | 65.9 | 17.3 | 1.74 | 7.21 |  | 26 | 18.4
90. 90.16* |  | 16 |  |  | 26.4 | 20.7 | 2.81 |  | 3.97 | 186 | 30.1 | 2.66 | 3.74 | 294 | 3.34 | 2.37 | 79.1 | 19.9 | 1.73 | 8.79 |  | 26 | 22.2
100.100.10 |  | 10 |  |  | 19.2 | 15.1 | 2.82 |  | 3.99 | 177 | 24.7 | 3.04 | 2.09 | 280 | 3.82 | 1.32 | 73.3 | 18.4 | 1.95 | 5.03 |  | 23 | 16.9
100.100.12 | 100 | 12 | 12 | 6 | 22.7 | 17.8 | 2.9 | 7.07 | 4.1 | 207 | 29.2 | 3.02 | 2.49 | 328 | 3.8 | 1.57 | 86.2 | 21 | 1.95 | 5.98 | 55 | 23 | 19.9 |  | 390
100.100.14 |  | 14 |  |  | 26.2 | 20.6 | 2.98 |  | 4.21 | 235 | 33.5 | 3 | 2.92 | 372 | 3.77 | 1.84 | 98.3 | 23.4 | 1.94 | 6.98 |  | 26 | 22.6
100.100.20* |  | 20 |  |  | 36.2 | 28.4 | 3.2 |  | 4.54 | 311 | 45.8 | 2.93 | 4.2 | 488 | 3.67 | 2.69 | 134 | 29.5 | 1.93 | 9.72 |  | 26 | 31
110.110.10 |  | 10 |  |  | 21.2 | 16.6 | 3.07 |  | 4.34 | 239 | 30.1 | 3.36 | 1.88 | 379 | 4.23 | 1.19 | 98.6 | 22.7 | 2.16 | 4.56 |  | 23 | 18.9 | 16.6
110.110.12 | 110 | 12 | 12 | 6 | 25.1 | 19.7 | 3.15 | 7.78 | 4.45 | 280 | 35.7 | 3.34 | 2.25 | 444 | 4.21 | 1.42 | 116 | 26.1 | 2.15 | 5.43 | 45/70 | 23 | 22.3 | 19.6 | 430
110.110.14 |  | 14 |  |  | 29 | 22.8 | 3.21 |  | 4.54 | 319 | 41 | 3.32 | 2.63 | 505 | 4.18 | 1.66 | 133 | 29.3 | 2.14 | 6.32 |  | 26 | 25.4 | 21.7
120.120.11 |  | 11 |  |  | 25.4 | 19.9 | 3.36 |  | 4.75 | 341 | 39.5 | 3.66 | 1.89 | 541 | 4.62 | 1.2 | 140 | 29.5 | 2.35 | 4.61 |  | 23 | 22.9 | 20.3
120.120.13 |  | 13 |  |  | 29.7 | 23.3 | 3.44 |  | 4.86 | 394 | 46 | 3.64 | 2.24 | 625 | 4.59 | 1.41 | 162 | 33.3 | 2.34 | 5.45 | 50/80 | 26 | 26.3 | 22.9 | 469
120.120.15 | 120 | 15 | 13 | 6.5 | 33.9 | 26.6 | 3.51 | 8.49 | 4.96 | 446 | 52.5 | 3.63 | 2.58 | 705 | 4.56 | 1.63 | 186 | 37.5 | 2.34 | 6.18 |  | 26 | 30 | 26.1
120.120.20* |  | 20 |  |  | 44.2 | 34.7 | 3.7 |  | 5.24 | 562 | 67.7 | 3.57 | 3.46 | 887 | 4.48 | 2.21 | 236 | 45 | 2.31 | 8.26 |  | 26 | 39 | 33.8
130.130.12 |  | 12 |  |  | 30 | 23.6 | 3.64 |  | 5.15 | 472 | 50.4 | 3.97 | 1.91 | 750 | 5 | 1.2 | 194 | 37.7 | 2.54 | 4.64 |  | 23 | 27.2 | 24.5
130.130.14 | 130 | 14 | 14 | 7 | 34.7 | 27.2 | 3.72 | 9.19 | 5.26 | 540 | 58.2 | 3.94 | 2.23 | 857 | 4.97 | 1.41 | 223 | 42.4 | 2.53 | 5.4 | 50/90 | 26 | 31.1 | 27.4 | 508
130.130.16 |  | 16 |  |  | 39.3 | 30.9 | 3.8 |  | 5.37 | 605 | 65.8 | 3.92 | 2.55 | 959 | 4.94 | 1.62 | 251 | 46.7 | 2.52 | 6.15 |  | 26 | 35.1 | 31
140.140.13 |  | 13 |  |  | 35 | 27.5 | 3.92 |  | 5.54 | 638 | 63.3 | 4.27 | 1.92 | 1010 | 5.38 | 1.21 | 262 | 47.3 | 2.74 | 4.68 |  |  | 31.6 | 28.2
140.140.15 | 140 | 15 | 15 | 7.5 | 40 | 31.4 | 4 | 9.9 | 5.66 | 723 | 72.3 | 4.25 | 2.21 | 1150 | 5.36 | 1.39 | 298 | 52.7 | 2.73 | 5.37 | 55/100 | 26 | 36.1 | 32.2 | 547
140.140.17 |  | 17 |  |  | 45 | 35.3 | 4.08 |  | 5.77 | 805 | 81.2 | 4.23 | 2.51 | 1280 | 5.33 | 1.58 | 334 | 57.9 | 2.72 | 6.06 |  |  | 40.6 | 36.2
150.150.14 |  | 14 |  |  | 40.3 | 31.6 | 4.21 |  | 5.95 | 845 | 78.2 | 4.58 | 1.92 | 1340 | 5.77 | 1.21 | 347 | 58.3 | 2.94 | 4.68 |  |  | 36.7 | 33
150.150.16 | 150 | 16 | 16 | 8 | 45.7 | 35.9 | 4.29 | 10.6 | 6.07 | 949 | 88.7 | 4.56 | 2.2 | 1510 | 5.74 | 1.39 | 391 | 64.4 | 2.93 | 5.34 | 55/110 | 26 | 41.5 | 37.4 | 586
150.150.18 |  | 18 |  |  | 51 | 40.1 | 4.36 |  | 6.17 | 1050 | 99.3 | 4.54 | 2.48 | 1670 | 5.7 | 1.56 | 438 | 71 | 2.93 | 5.94 |  |  | 46.3 | 41.6
160.160.15 |  | 15 |  |  | 46.1 | 36.2 | 4.49 |  | 6.35 | 1100 | 95.6 | 4.88 | 1.93 | 1750 | 6.15 | 1.21 | 453 | 71.3 | 3.14 | 4.69 |  |  | 42.2 | 38.3
160.160.17 | 160 | 17 | 17 | 8,5 | 51.8 | 40.7 | 4.57 | 11.3 | 6.46 | 1230 | 108 | 4.86 | 2.2 | 1950 | 6.13 | 1.39 | 506 | 78.3 | 3.13 | 5.3 | 60/115 | 26 | 47.4 | 43 | 625
160.160.19 |  | 19 |  |  | 57.5 | 45.1 | 4.65 |  | 6.58 | 1350 | 118 | 4.84 | 2.53 | 2140 | 6.1 | 1.6 | 558 | 84.8 | 3.12 | 5.93 |  |  | 52.6 | 47.6
180.180.16 |  | 16 |  |  | 55.4 | 43.5 | 5.02 |  | 7.11 | 1680 | 130 | 5.51 | 1.84 | 2690 | 6.96 | 1.15 | 679 | 95.5 | 3.5 | 4.52 |  |  | 51.2 | 47.1
180.180.18 | 180 | 18 | 18 | 9 | 61.9 | 48.6 | 5.1 | 12.7 | 7.22 | 1870 | 145 | 5.49 | 2.06 | 2970 | 6.93 | 1.3 | 757 | 105 | 3.49 | 5.07 | 60/135 | 26 | 57.2 | 52.5 | 705
180.180.20 |  | 20 |  |  | 68.4 | 53.7 | 5.18 |  | 7.33 | 2040 | 160 | 5.47 | 2.29 | 3260 | 6.9 | 1.43 | 830 | 113 | 3.49 | 5.63 |  |  | 63.2 | 58
200.200.16 |  | 16 |  |  | 61.8 | 48.5 | 5.52 |  | 7.8 | 2340 | 162 | 6.15 | 1.65 | 3740 | 7.78 | 1.03 | 943 | 121 | 3.91 | 4.05 |  |  | 57.6 | 53.5
200.200.18 | 200 | 18 | 18 | 9 | 69.1 | 54.3 | 5.6 | 14.1 | 7.92 | 2600 | 181 | 6.13 | 1.83 | 4150 | 7.75 | 1.15 | 1050 | 133 | 3.9 | 4.55 | 60/150 | 26 | 65.4 | 59.7 | 785
200.200.20 |  | 20 |  |  | 76.4 | 59.9 | 5.68 |  | 8.04 | 2850 | 199 | 6.11 | 2.05 | 4540 | 7.72 | 1.28 | 1160 | 144 | 3.89 | 5.04 |  |  | 71.2 | 66
Sumber : daftar-daftar untuk konstruksi baja, IR. ZACHARIJAS LAMBRI. | [20 empty] | Disalin ulang oleh Ir. Thamrin Nasution

## Tabel INA 2
PROFIL SIKU SAMA KAKI PRODUKSI PT. GUNUNG GARUDA | [27 empty] | PROFIL KANAL PRODUKSI PT. GUNUNG GARUDA | [11 empty] | PROFIL SIKU TIDAK SAMA KAKI PRODUKSI PT. GUNUNG GARUDA
Mutu baja BJ-37 keatas
HOT ROLLED www.grdsteel.com | [37 empty] | www.grdsteel.com | [17 empty] | www.grdsteel.com
JIS G3192/TIS 1227-194 | [11 empty] | METRIC SIZE |  | JIS G3192/TIS 1227-194 | [23 empty] | METRIC SIZE | [17 empty] | METRIC SIZE
[6 empty] | INFORMATIVE REFERENCE | [7 empty] | MECHANICAL PROPERTIES | [6 empty] | CHEMICAL COMPOSITION ACCORDING JIS G 3101, G 3106 | [6 empty] | STANDARD SECTIONAL |  |  | SECTIONAL | UNIT | CENTER | GEOMETRICAL |  | RADIUS |  | MODULUS |  | STANDARD |  |  |  | SECTION | UNIT | INFORMATIVE REFERENCE
STANDARD SECTIONAL DIMENSIONS |  |  |  | SECTION | UNIT | CENTER OF | GEOMETRICAL |  |  | RADIUS OF GYRATION OF |  |  | MODULUS |  | Yield Point |  |  | Elongation, % |  |  | SYMBOL | CHEMICAL COMPOSITION (%) | [5 empty] | DIMENSION |  |  | AREA | MASS | OF GRAVITY | MOMENT OF INERTIA |  | OF GYRATION |  | OF SECTION |  | SECTIONAL DIMENSIONS |  |  |  | AREA | WEIGHT | CENTER OF GRAVITY |  | GEOMETRICAL MOMENT OF INERTIA |  |  |  | RADIUS OF GYRATION OF AREA |  |  |  |  | MODULUS OF SECTION
|  |  |  | AREA | WEIGHT | GRAVITY | MOMENT OF INERTIA |  |  | AREA |  |  | OF SECTION | Classification | N/mm2 |  | Tensile Strength | min |  |  | OF GRADE |  | C | Si | Mn | P | S | H x B | t1 | t2 | A | w | Cy | Ix | Iy | ix | iy | Zx | Zy | H x B | t | r1 | r2 | A |  | Cx | Cy | Ix | Iy | Max Iu | Min Iv | ix | iy | Max iu | Min iv | tan | Zx | Zy
H x B | t | r1 | r2 | A |  | Cx = Cy | Ix = Iy | Max Iu | Min Iv | ix = iy | Max iu | Min iv | Zx = Zy |  | Thickness (mm) |  | N/mm2 | Thickness (mm) |  |  | SS 400, 490 |  |  |  |  | 0.050 max | 0.050 max | mm x mm | mm | mm | cm2 | kg/m | cm | cm4 | cm4 | cm | cm | cm3 | cm3 | mm x mm | mm | mm | mm | cm2 | kg/m | cm | cm | cm4 | cm4 | cm4 | cm4 | cm | cm | cm | cm | a | cm3 | cm3
mm x mm | mm | mm | mm | cm2 | kg/m' | cm | cm4 | cm4 | cm4 | cm | cm | cm | cm3 |  | 16 or under | over 16 |  | 5 or under | 5 to 16 | over 16 | SS 540 |  | 0.3 max |  | 1.60 max | 0.040 max | 0.040 max | 75 x 40 | 5 | 7 | 8.818 | 6.92 | 1.27 | 75.9 | 12.4 | 2.93 | 1.19 | 20.2 | 4.54 | 95 X 75 | 9 | 8.5 | 6 | 14.04 | 11 | 2.75 | 2 | 109 | 68.1 | 143 | 34.1 | 2.78 | 2.2 | 3.19 | 1.56 | 0.676 | 17.4 | 12.4
25 x 25 | 3 | 4 | 2 | 1.427 | 1.12 | 0.719 | 0.797 | 1.26 | 0.332 | 0.747 | 0.94 | 0.48 | 0.448 | JIS G3101 SS400 | 245 | 235 | 400-510 | 21 | 17 | 21 | SM 400 A | 50 mm or under in thickness | 0.23 max |  | 2.5 x c min (1) |  |  | 100 x 50 | 5 | 7.5 | 11.92 | 9.36 | 1.55 | 189 | 26.9 | 3.98 | 1.5 | 37.8 | 7.82 | 100 X 75 | 7 | 10 | 5 | 11.87 | 9.32 | 3.06 | 1.83 | 118 | 56.9 | 144 | 30.8 | 3.15 | 2.19 | 3.49 | 1.61 | 0.548 | 17 | 10
30 x 30 | 3 | 4 | 2 | 1.727 | 1.36 | 0.844 | 1.42 | 2.26 | 0.59 | 0.908 | 1.14 | 0.58 | 0.661 | JIS G3101 sS540 | 400 | 390 | min. 540 | 16 | 13 | 17 |  | over 50 mm, up to and incl. 200 mm in thickness | 0.25 max |  |  | 0.035 max | 0.035 max | 125 x 65 | 6 | 8 | 17.11 | 13.4 | 1.94 | 425 | 65.5 | 4.99 | 1.96 | 68 | 14.4 | 100 X 75 | 10 | 10 | 7 | 16.5 | 13 | 3.17 | 1.94 | 159 | 76.1 | 194 | 41.3 | 3.11 | 2.15 | 3.43 | 1.58 | 0.543 | 23.3 | 13.7
40 x 40 | 3 | 4.5 | 2 | 2.336 | 1.83 | 1.09 | 3.53 | 5.6 | 1.46 | 1.23 | 1.55 | 0.79 | 1.21 | JIS G3101 Ss490 | 285 | 275 | 490-610 | 19 | 15 | 19 | SM 400 B | 50 mm or under in thickness | 0.20 max | 0.35 max | 0.60 -1.40 | 0.035 max | 0.035 max | 150 x 75 | 6.5 | 10 | 23.71 | 18.6 | 2.31 | 864 | 122 | 6.04 | 2.27 | 115 | 23.6 | 125 X 75 | 7 | 10 | 5 | 13.62 | 10.7 | 4.1 | 1.64 | 219 | 60.4 | 243 | 36.4 | 4.01 | 2.11 | 4.23 | 1.64 | 0.362 | 26.1 | 10.3
40 x 40 | 4 | 4.5 | 2 | 2.336 | 1.83 | 1.09 | 3.53 | 5.6 | 1.46 | 1.23 | 1.55 | 0.79 | 1.21 | JIS G3106 SM400, A,B,C | 245 | 235 | 400-510 | 23 | 18 | 22 |  | over 50 mm, up to and incl. 200 mm in thickness | 0.22 max |  |  |  |  | 150 x 75 | 9 | 12.5 | 30.59 | 24 | 2.31 | 1050 | 147 | 5.86 | 2.19 | 140 | 28.3 | 125 X 75 | 10 | 10 | 7 | 19 | 14.9 | 4.22 | 1.75 | 299 | 80.8 | 330 | 49 | 3.96 | 2.06 | 4.17 | 1.61 | 0.357 | 36.1 | 14.1
40 x 40 | 5 | 4.5 | 3 | 3.755 | 2.95 | 1.17 | 5.42 | 8.59 | 2.25 | 1.2 | 1.51 | 0.77 | 1.91 | JIS G3106 SM490 A,B,C | 325 | 315 | 490-610 | 22 | 17 | 21 | SM 400 C | 100 mm or under in thickness | 0.18 max | 0.35 max | 1.40 max | 0.035 max | 0.035 max | 180 x 75 | 7 | 10.5 | 27.2 | 21.4 | 2.15 | 1380 | 137 | 7.13 | 2.24 | 150 | 25.5 | 125 X 75 | 13 | 10 | 7 | 24.31 | 19.1 | 4.35 | 1.87 | 376 | 101 | 415 | 61.9 | 3.93 | 2.04 | 4.13 | 1.6 | 0.352 | 46.1 | 17.9
45 x 45 | 5 | 6.5 | 3 | 4.302 | 3.38 | 1.28 | 7.91 | 12.5 | 3.29 | 1.36 | 1.71 | 0.87 | 2.46 | JIS G3106 SM490 YA,YB | 365 | 355 | 490-610 | 19 | 15 | 19 |  | 50 mm or under in thickness | 0.20 max |  |  |  |  | 200 x 70 | 7 | 10 | 26.92 | 21.1 | 1.85 | 1620 | 113 | 7.77 | 2.04 | 162 | 21.8 | 125 X 90 | 10 | 10 | 7 | 20.5 | 16.1 | 3.95 | 2.22 | 318 | 138 | 380 | 76.2 | 3.94 | 2.59 | 4.3 | 1.93 | 0.505 | 37.2 | 20.3
45 x 45 | 4 | 6.5 | 3 | 3.492 | 2.74 | 1.24 | 6.5 | 10.3 | 2.7 | 1.36 | 1.72 | 0.88 | 2 | JIS G3106 SM520 B,C | 365 | 355 | 520-640 | 19 | 15 | 19 | SM 490 A | over 50 mm, up to and incl. 200 mm in thickness | 0.22 max | 0.55 max | 1.60 max | 0.035 max | 0.035 max | 200 x 80 | 7.5 | 11 | 31.33 | 24.6 | 2.24 | 1950 | 177 | 7.89 | 2.38 | 195 | 30.8 | 125 X 90 | 13 | 10 | 7 | 26.26 | 20.6 | 4.07 | 2.34 | 401 | 173 | 477 | 96.3 | 3.91 | 2.57 | 4.26 | 1.91 | 0.501 | 47.5 | 25.9
50 x 50 | 4 | 6.5 | 3 | 3.892 | 3.06 | 1.37 | 9.06 | 14.4 | 3.76 | 1.53 | 1.92 | 0.98 | 2.49 | JIS G3106 SM 570 | 460 | 450 | 570-720 | 19 | 19 | 26 | SM 490 B | 50 mm or under in thickness | 0.18 max | 0.55 max |  |  |  | 200 x 90 | 8 | 13.5 | 38.65 | 30.3 | 2.77 | 2490 | 286 | 8.03 | 2.72 | 249 | 45.9 | 150 X 90 | 9 | 12 | 6 | 20.94 | 16.4 | 4.95 | 1.99 | 485 | 133 | 537 | 80.4 | 4.81 | 2.52 | 5.06 | 1.96 | 0.361 | 48.2 | 19
50 x 50 | 5 | 6.5 | 3 | 4.802 | 3.77 | 1.41 | 11.1 | 17.5 | 4.58 | 1.52 | 1.91 | 0.98 | 3.08 | [8 empty] | over 50 mm, up to and incl. 200 mm in thickness | 0.20 max |  | 1.60 max | 0.035 max | 0.035 max | 250 x 90 | 9 | 13 | 44.07 | 34.6 | 2.43 | 4180 | 306 | 9.74 | 2.64 | 335 | 46.5 | 150 X 90 | 12 | 12 | 8.5 | 27.36 | 21.5 | 5.07 | 2.1 | 619 | 167 | 685 | 102 | 4.76 | 2.47 | 5 | 1.93 | 0.357 | 62.3 | 24.3
50 x 50 | 6 | 6.5 | 4.5 | 5.644 | 4.43 | 1.44 | 12.6 | 20 | 5.23 | 1.5 | 1.88 | 0.96 | 3.55 | [7 empty] | SM 490 C | 100 mm or under in thickness | 0.18 max | 0.55 max | 1.60 max | 0.035 max | 0.035 max | 250 x 90 | 11 | 14.5 | 51.17 | 40.2 | 2.39 | 4690 | 342 | 9.57 | 2.58 | 375 | 51.7 | 150 X 100 | 9 | 12 | 6 | 21.84 | 17.1 | 4.76 | 2.3 | 502 | 181 | 579 | 104 | 4.79 | 2.88 | 5.15 | 2.18 | 0.439 | 49.1 | 23.5
60 x 60 | 4 | 6.5 | 3 | 4.692 | 3.68 | 1.61 | 16 | 25.4 | 6.62 | 1.85 | 2.33 | 1.19 | 3.66 | [7 empty] | SM 490 YA | 100 mm or under in thickness | 0.20 max | 0.55 max | 1.60 max |  |  | 300 x 90 | 10 | 15.5 | 55.74 | 43.8 | 2.33 | 7400 | 373 | 11.5 | 2.54 | 494 | 56 | 150 X 100 | 12 | 12 | 8.5 | 28.56 | 22.4 | 4.88 | 2.41 | 642 | 228 | 738 | 132 | 4.74 | 2.83 | 5.09 | 2.15 | 0.435 | 63.4 | 30.1
60 x 60 | 5 | 6.5 | 3 | 5.802 | 4.55 | 1.66 | 19.6 | 31.2 | 8.09 | 1.84 | 2.32 | 1.18 | 4.52 | [7 empty] | SM 490 YB |  |  |  |  | 0.035 max | 0.035 max | 300 x 90 | 12 | 16 | 61.9 | 48.6 | 2.25 | 7870 | 391 | 11.3 | 2.51 | 525 | 57.9 | 150 X 100 | 15 | 12 | 8.5 | 35.25 | 27.7 | 5 | 2.53 | 782 | 276 | 897 | 161 | 4.71 | 2.8 | 5.04 | 2.14 | 0.431 | 78.2 | 37
60 x 60 | 6 | 8 | 4 | 6.91 | 5.4 | 1.7 | 22.79 | 36.16 | 9.42 | 1.82 | 2.29 | 1.17 | 5.28 | [7 empty] | SM 520 B | 100 mm or under in thickness | 0.20 max | 0.55 max | 1.60 max | 0.035 max | 0.035 max | 380 x 100 | 10.5 | 16 | 69.39 | 54.5 | 2.41 | 14500 | 557 | 14.5 | 2.83 | 762 | 73.3
65 x 65 | 5 | 8.5 | 3 | 6.367 | 5 | 1.77 | 25.3 | 40.1 | 10.5 | 1.99 | 2.51 | 1.28 | 5.35 | [7 empty] | SM 520 C | [6 empty] | 380 x 100 | 13 | 16.5 | 78.96 | 62 | 2.29 | 15600 | 584 | 14.1 | 2.72 | 822 | 75.8
65 x 65 | 6 | 8.5 | 4 | 7.527 | 5.91 | 1.81 | 29.4 | 46.6 | 12.2 | 1.98 | 2.49 | 1.27 | 6.26 | [7 empty] | SM 570 | 100 mm or under in thickness | 0.18 max | 0.55 max | 1.60 max | 0.035 max | 0.035 max | 380 x 100 | 13 | 20 | 85.71 | 67.3 | 2.5 | 17600 | 671 | 14.3 | 2.8 | 924 | 89.5
65 x 65 | 8 | 8.5 | 6 | 9.761 | 7.66 | 1.88 | 36.8 | 58.3 | 15.3 | 1.94 | 2.44 | 1.25 | 7.96
70 x 70 | 6 | 8.5 | 4 | 8.127 | 6.38 | 1.93 | 37.1 | 58.9 | 15.3 | 2.14 | 2.69 | 1.37 | 7.33
75 x 75 | 6 | 8.5 | 4 | 8.727 | 6.85 | 2.06 | 46.1 | 73.2 | 19 | 2.3 | 2.9 | 1.48 | 8.47
75 x 75 | 9 | 8.5 | 6 | 12.69 | 9.96 | 2.17 | 64.4 | 102 | 26.7 | 2.25 | 2.84 | 1.45 | 21.1
75 x 75 | 12 | 8.5 | 6 | 16.56 | 13 | 2.29 | 81.9 | 129 | 34.5 | 2.22 | 2.79 | 1.44 | 15.7
80 x 80 | 6 | 8.5 | 4 | 9.23 | 7.32 | 2.18 | 56.4 | 89.6 | 23.2 | 2.46 | 3.1 | 1.58 | 9.7
90 x 90 | 6 | 10 | 5 | 10.55 | 8.28 | 2.42 | 80.7 | 128 | 33.4 | 2.77 | 3.48 | 1.78 | 12.3
90 x 90 | 7 | 10 | 5 | 12.22 | 9.59 | 2.46 | 93 | 148 | 38.3 | 2.76 | 3.48 | 1.77 | 14.2
90 x 90 | 10 | 10 | 7 | 17 | 13.3 | 2.57 | 125 | 199 | 51.7 | 2.71 | 3.42 | 1.74 | 19.5
90 x 90 | 13 | 10 | 7 | 21.71 | 17 | 2.69 | 156 | 248 | 65.3 | 2.68 | 3.38 | 1.73 | 24.8
100 x 100 | 7 | 10 | 5 | 13.62 | 10.7 | 2.71 | 129 | 205 | 53.2 | 3.08 | 3.88 | 1.98 | 17.7
100 x 100 | 13 | 10 | 7 | 24.31 | 19.1 | 2.94 | 220 | 348 | 91.1 | 3 | 3.78 | 1.94 | 31.1
100 x 100 | 10 | 10 | 7 | 19 | 14.9 | 2.82 | 175 | 278 | 72 | 3.04 | 3.83 | 1.95 | 24.4
120 x 120 | 8 | 12 | 5 | 18.76 | 14.7 | 3.24 | 258 | 410 | 106 | 3.71 | 4.67 | 2.38 | 29.5
120 x 120 | 11 | 13 | 6.5 | 25.37 | 19.9 | 3.3 | 340 | 541 | 140 | 3.66 | 4.62 | 2.35 | 39.36
120 x 120 | 12 | 13 | 6.5 | 27.54 | 21.6 | 3.4 | 367 | 583 | 151 | 3.65 | 4.6 | 2.35 | 42.68
130 x 130 | 9 | 12 | 6 | 22.74 | 17.9 | 3.53 | 366 | 583 | 150 | 4.01 | 5.06 | 2.57 | 38.7
130 x 130 | 15 | 12 | 8.5 | 36.75 | 28.8 | 3.76 | 568 | 902 | 234 | 3.93 | 4.95 | 2.53 | 41.6
130 x 130 | 12 | 12 | 8.5 | 29.76 | 23.4 | 3.64 | 467 | 743 | 192 | 3.96 | 5 | 2.54 | 49.9
150 x 150 | 12 | 14 | 7 | 34.77 | 27.3 | 4.14 | 740 | 1180 | 304 | 4.61 | 5.82 | 2.96 | 68.1
150 x 150 | 15 | 14 | 10 | 42.74 | 33.6 | 4.24 | 888 | 1410 | 365 | 4.56 | 5.75 | 2.92 | 82.6
150 x 150 | 19 | 14 | 10 | 53.38 | 41.9 | 4.4 | 1090 | 1730 | 451 | 4.52 | 5.69 | 2.91 | 103
175 x 175 | 12 | 15 | 11 | 40.52 | 31.8 | 4.73 | 1170 | 1860 | 480 | 5.38 | 6.78 | 3.44 | 91.8
175 x 175 | 15 | 15 | 11 | 50.21 | 39.4 | 4.85 | 1440 | 2290 | 589 | 5.35 | 6.75 | 3.48 | 114
200 x 200 | 15 | 17 | 12 | 57.75 | 45.3 | 5.46 | 2180 | 3470 | 891 | 6.14 | 7.75 | 3.93 | 150
200 x 200 | 20 | 17 | 12 | 76 | 59.7 | 5.67 | 2820 | 4490 | 1160 | 6.09 | 7.68 | 3.9 | 197
200 x 200 | 25 | 17 | 12 | 93.75 | 73.6 | 5.86 | 3420 | 5420 | 1410 | 6.04 | 7.61 | 3.88 | 242
250 x 250 | 35 | 24 | 18 | 162.6 | 128 | 7.45 | 9110 | 14400 | 3790 | 7.49 | 9.42 | 4.83 | 519
250 x 250 | 25 | 24 | 12 | 119.4 | 93.7 | 7.1 | 6950 | 11000 | 2860 | 7.63 | 9.62 | 4.89 | 388

## Tabel AISC
AISC | [20 empty] | AISC
AMERICANS | [20 empty] | AMERICANS
INSTITUTE | [20 empty] | INSTITUTE
STEEL | [20 empty] | STEEL
CONSTRUCTION | [5 empty] | Metric Units | [14 empty] | CONSTRUCTION | [9 empty] | Metric Units
[6 empty] | 1 inch = 2.54 cm | [24 empty] | 1 inch = 2.54 cm
[6 empty] | 1 lb = 4.448222 N | [24 empty] | 1 lb = 4.448222 N
[6 empty] | 1 ft = 0.3048 m | [24 empty] | 1 ft = 0.3048 m
Source : | [20 empty] | Source :
AISC Manual of Steel | [20 empty] | AISC Manual of Steel
Construction (1994) | Converted by : Ir. Thamrin Nasution | [19 empty] | Construction (1994) | Converted by : Ir. Thamrin Nasution
| Geometric of Section | [5 empty] | A x i s X - X | [5 empty] | A x i s Y - Y | [5 empty] | A x i s Z -Z |  |  | Geometric of Section | [16 empty] | A x i s X - X |  |  |  | A x i s Y - Y
[6 empty] | Web and flens | Moment of | Section | Radius of | Center of | Plastic | Plastic | Moment of | Section | Radius of | Center of | Plastic | Plastic | Radius of | Angle to principal |  |  |  | W E B |  |  | FLANGE |  |  |  | DISTANCE |  |  | Max. Flge. | Nominal | C.g. | Shear Cen- | PNA | Moment of | Plastic | Section | Radius of | Moment of | Plastic | Section | Radius of
|  | Weight | Area | Depth | Width | thickness | Inertia | Modulus | Gyration | Gravity | Modulus | neutral axis | Inertia | Modulus | Gyration | Gravity | Modulus | neutral axis | Gyration | axes Z |  | Area | Depth | Thickness |  | tw | Width |  | Thickness |  |  |  | Grip | Fas- | Wight |  | ter Location | Location | Inertia | Modulus | Modulus | Gyration | Inertia | Modulus | Modulus | Gyration
| k | w | A | D | BF | tw = tf | Ix | Sx | Rx | Y | Zx | YP | Iy | Sy | Ry | X | Zy | XP | RZ | Tan a |  | A | d | tw |  | 2 | bf |  | tf |  | T | k |  | tener |  | X | eo | Xp | Ix | Zx | Sx | Rx | Iy | Zy | Sy | Ry
| cm | N/m | cm2 | cm | cm | cm | cm4 | cm3 | cm | cm | cm3 | cm | cm4 | cm3 | cm | cm | cm3 | cm | cm | Unitless |  | cm2 | cm | cm | cm | cm | cm | cm | cm | cm | cm | cm | cm | cm | N/m | cm | cm | cm | cm4 | cm3 | cm3 | cm | cm4 | cm3 | cm3 | cm
L8x8x1 1/8 | 4.445 | 830.3931 | 107.7417 | 20.32 | 20.32 | 2.8575 | 4079.068 | 286.7736 | 6.1468 | 6.1214 | 517.8312 | 2.667 | 4079.068 | 286.7736 | 6.1468 | 6.1214 | 517.8312 | 2.667 | 3.9624 | 1 | C15x50 | 94.8385 | 38.1 | 1.8186 | 1.7463 | 0.9525 | 9.4386 | 9.525 | 1.651 | 1.5875 | 30.7975 | 3.6513 | 1.5875 | 2.54 | 729.6952 | 2.0269 | 1.4808 | 1.2395 | 16815.7496 | 1117.5978 | 881.624 | 13.3096 | 457.8546 | 133.8823 | 61.9431 | 2.2022
1 | 4.1275 | 744.2891 | 96.774 | 20.32 | 20.32 | 2.54 | 3704.4597 | 258.9156 | 6.1976 | 6.0198 | 467.0313 | 2.3825 | 3704.4597 | 258.9156 | 6.1976 | 6.0198 | 467.0313 | 2.3825 | 3.9624 | 1 | x40 | 76.1289 | 38.1 | 1.3208 | 1.27 | 0.635 | 8.9408 | 8.89 | 1.651 | 1.5875 | 30.7975 | 3.6513 | 1.5875 | 2.54 | 583.7562 | 1.9736 | 1.9482 | 0.9906 | 14526.4768 | 937.3401 | 761.9985 | 13.8176 | 384.1816 | 112.5791 | 55.2244 | 2.2504
7/8 | 3.81 | 656.7257 | 85.1611 | 20.32 | 20.32 | 2.2225 | 3313.2021 | 229.4189 | 6.223 | 5.9182 | 414.5927 | 2.1006 | 3313.2021 | 229.4189 | 6.223 | 5.9182 | 414.5927 | 2.1006 | 3.9878 | 1 | x33.9 | 64.2579 | 38.1 | 1.016 | 0.9525 | 0.47625 | 8.636 | 8.5725 | 1.651 | 1.5875 | 30.7975 | 3.6513 | 1.5875 | 2.54 | 494.7334 | 1.999 | 2.2758 | 0.8382 | 13111.2899 | 825.908 | 688.2567 | 14.2748 | 338.3961 | 102.0914 | 50.9638 | 2.2962
3/4 | 3.4925 | 567.7029 | 73.5482 | 20.32 | 20.32 | 1.905 | 2901.133 | 199.9222 | 6.2738 | 5.7912 | 360.5154 | 1.8161 | 2901.133 | 199.9222 | 6.2738 | 5.7912 | 360.5154 | 1.8161 | 4.0132 | 1
0.625 | 3.175 | 477.2207 | 61.9999 | 20.32 | 20.32 | 1.5875 | 2472.4147 | 168.7868 | 6.3246 | 5.6642 | 304.7994 | 1.5265 | 2472.4147 | 168.7868 | 6.3246 | 5.6642 | 304.7994 | 1.5265 | 4.0132 | 1 | C12x30 | 56.9031 | 30.48 | 1.2954 | 1.27 | 0.635 | 8.0518 | 7.9375 | 1.2725 | 1.27 | 24.765 | 2.8575 | 1.27 | 2.2225 | 437.8171 | 1.712 | 1.5697 | 0.92964 | 6742.9491 | 550.6054 | 442.4507 | 10.8966 | 213.943 | 70.956 | 33.7574 | 1.938
9/16 | 3.0162 | 431.9796 | 55.9999 | 20.32 | 20.32 | 1.4287 | 2251.812 | 153.0552 | 6.35 | 5.6134 | 275.3027 | 1.3792 | 2251.812 | 153.0552 | 6.35 | 5.6134 | 275.3027 | 1.3792 | 4.0386 | 1 | x25 | 47.4193 | 30.48 | 0.98298 | 0.9525 | 0.47625 | 7.7394 | 7.62 | 1.2725 | 1.27 | 24.765 | 2.8575 | 1.27 | 2.2225 | 364.8476 | 1.712 | 1.8948 | 0.7747 | 5993.7325 | 478.5023 | 394.9282 | 11.2522 | 186.0554 | 62.9263 | 30.8077 | 1.9812
1/2 | 2.8575 | 385.2791 | 49.9999 | 20.32 | 20.32 | 1.27 | 2022.8847 | 136.9959 | 6.35 | 5.5626 | 247.4447 | 1.2294 | 2022.8847 | 136.9959 | 6.35 | 5.5626 | 247.4447 | 1.2294 | 4.0386 | 1 | x20.7 | 39.2902 | 30.48 | 0.71628 | 0.79375 | 0.3175 | 7.4727 | 7.62 | 1.2725 | 1.27 | 24.765 | 2.8575 | 1.27 | 2.2225 | 302.0938 | 1.7729 | 2.2098 | 0.64008 | 5369.3854 | 416.2314 | 352.3219 | 11.7094 | 161.4978 | 57.1909 | 28.3496 | 2.0295
L8x6x1 | 3.81 | 645.0506 | 83.8708 | 20.32 | 15.24 | 2.54 | 3363.1499 | 247.4447 | 6.3246 | 6.731 | 447.3668 | 3.81 | 1614.9779 | 146.1726 | 4.3942 | 4.191 | 265.4704 | 2.065 | 3.2512 | 0.543 | C10x30 | 56.9031 | 25.4 | 1.7094 | 1.7463 | 0.79375 | 7.7038 | 7.62 | 1.1074 | 1.1113 | 20.32 | 2.54 | 1.1113 | 1.905 | 437.8171 | 1.6485 | 0.93726 | 1.1151 | 4287.1837 | 435.8959 | 339.2122 | 8.6868 | 163.9952 | 61.9431 | 27.0387 | 1.6993
7/8 | 3.81 | 570.6217 | 74.1934 | 20.32 | 15.24 | 2.2225 | 3009.3532 | 219.5867 | 6.3754 | 6.6294 | 396.5669 | 3.6576 | 1452.6477 | 130.1133 | 4.4196 | 4.0894 | 235.9737 | 1.8237 | 3.2512 | 0.547 | x25 | 47.4193 | 25.4 | 1.336 | 1.27 | 0.635 | 7.3304 | 7.3025 | 1.1074 | 1.1113 | 20.32 | 2.54 | 1.1113 | 1.905 | 364.8476 | 1.5672 | 1.2548 | 0.92964 | 3796.0306 | 376.9025 | 298.2446 | 8.9408 | 139.8538 | 52.2747 | 24.2529 | 1.717
3/4 | 3.175 | 493.274 | 64.1289 | 20.32 | 15.24 | 1.905 | 2638.9072 | 191.7286 | 6.4262 | 6.5024 | 345.7671 | 3.5052 | 1277.8305 | 113.3985 | 4.4704 | 3.9624 | 204.8383 | 1.5773 | 3.2766 | 0.551 | x20 | 37.9354 | 25.4 | 0.96266 | 0.9525 | 0.47625 | 6.9571 | 6.985 | 1.1074 | 1.1113 | 20.32 | 2.54 | 1.1113 | 1.905 | 291.8781 | 1.5392 | 1.618 | 0.74168 | 3284.0659 | 316.2703 | 258.9156 | 9.2964 | 116.961 | 44.4089 | 21.6309 | 1.7577
5/6 | 2.8575 | 415.9263 | 53.9354 | 20.32 | 15.24 | 1.5875 | 2251.812 | 161.7403 | 6.4516 | 6.4008 | 293.3284 | 3.3274 | 1094.6886 | 96.3559 | 4.4958 | 3.8608 | 172.0642 | 1.3259 | 3.2766 | 0.554 | x15.3 | 28.9677 | 25.4 | 0.6096 | 0.635 | 0.3175 | 6.604 | 6.6675 | 1.1074 | 1.1113 | 20.32 | 2.54 | 1.1113 | 1.905 | 223.2867 | 1.6104 | 2.0218 | 0.56642 | 2805.3998 | 258.9156 | 221.2254 | 9.8298 | 94.9008 | 38.5096 | 19.009 | 1.811
9/16 | 2.6987 | 375.0633 | 48.7741 | 20.32 | 15.24 | 1.4287 | 2052.0209 | 146.6642 | 6.477 | 6.35 | 265.4704 | 3.2512 | 998.9554 | 87.5069 | 4.5212 | 3.81 | 156.0048 | 1.1989 | 3.302 | 0.556
1/2 | 2.54 | 335.6598 | 43.5483 | 20.32 | 15.24 | 1.27 | 1843.9052 | 131.4243 | 6.5024 | 6.2738 | 237.6124 | 3.175 | 903.2222 | 78.494 | 4.5466 | 3.7338 | 139.4539 | 1.0719 | 3.302 | 0.558 | C9x20 | 37.9354 | 22.86 | 1.1379 | 1.1113 | 0.635 | 6.7259 | 6.6675 | 1.049 | 1.1113 | 18.0975 | 2.3813 | 1.1113 | 1.905 | 291.8781 | 1.4808 | 1.3081 | 0.8255 | 2534.8494 | 275.3027 | 221.2254 | 8.1788 | 100.728 | 40.476 | 19.1729 | 1.6307
7/16 | 2.3813 | 294.7969 | 38.258 | 20.32 | 15.24 | 1.1113 | 1631.6272 | 115.8565 | 6.5278 | 6.223 | 209.7544 | 3.0988 | 803.3267 | 69.3173 | 4.572 | 3.683 | 122.903 | 0.94234 | 3.3274 | 0.56 | x15 | 28.4516 | 22.86 | 0.7239 | 0.79375 | 0.3175 | 6.3119 | 6.35 | 1.049 | 1.1113 | 18.0975 | 2.3813 | 1.1113 | 1.905 | 218.9086 | 1.4884 | 1.7323 | 0.61722 | 2122.7803 | 221.2254 | 185.1738 | 8.636 | 80.3327 | 33.5935 | 16.5509 | 1.6789
[21 empty] | x13.4 | 25.4193 | 22.86 | 0.59182 | 0.635 | 0.3175 | 6.1798 | 6.0325 | 1.049 | 1.1113 | 18.0975 | 2.3813 | 1.1113 | 1.905 | 195.5583 | 1.5265 | 1.8872 | 0.55118 | 1993.7485 | 204.8383 | 173.7029 | 8.8392 | 73.2567 | 31.9548 | 15.7644 | 1.6993
L8x4x1 | 3.81 | 545.812 | 70.9676 | 20.32 | 10.16 | 2.54 | 2896.9707 | 231.0576 | 6.4008 | 7.747 | 398.2057 | 6.35 | 482.8285 | 64.565 | 2.6162 | 2.667 | 126.5081 | 1.7475 | 2.1488 | 0.247
7/8 | 3.4925 | 483.0582 | 62.7741 | 20.32 | 10.16 | 2.2225 | 2601.4464 | 204.8383 | 6.4262 | 7.62 | 353.9606 | 6.1976 | 437.043 | 57.5186 | 2.6416 | 2.5375 | 110.9404 | 1.5443 | 2.1539 | 0.253 | C8x18.75 | 35.5483 | 20.32 | 1.237 | 1.27 | 0.635 | 6.4186 | 6.35 | 0.9906 | 0.9525 | 15.5575 | 2.3813 | 0.9525 | 1.905 | 273.6357 | 1.4351 | 1.0947 | 0.87122 | 1831.4183 | 226.1415 | 180.2577 | 7.1628 | 82.4138 | 35.5599 | 16.5509 | 1.5215
3/4 | 3.175 | 418.8451 | 54.4515 | 20.32 | 10.16 | 1.905 | 2285.1105 | 178.619 | 6.477 | 7.493 | 309.7155 | 6.0452 | 389.5926 | 50.3083 | 2.667 | 2.4206 | 95.2088 | 1.3386 | 2.1641 | 0.258 | x13.75 | 26.0645 | 20.32 | 0.76962 | 0.79375 | 0.3175 | 5.9512 | 6.0325 | 0.9906 | 0.9525 | 15.5575 | 2.3813 | 0.9525 | 1.905 | 200.6662 | 1.4046 | 1.5342 | 0.63754 | 1502.5954 | 178.619 | 147.9752 | 7.5946 | 63.6834 | 28.3496 | 13.9946 | 1.5621
0.625 | 2.8575 | 353.1725 | 45.8709 | 20.32 | 10.16 | 1.5875 | 1952.1254 | 150.9249 | 6.5278 | 7.3914 | 262.193 | 5.8674 | 337.1475 | 42.9341 | 2.7178 | 2.2987 | 79.6411 | 1.1278 | 2.1768 | 0.262 | x11.5 | 21.8064 | 20.32 | 0.5588 | 0.635 | 0.3175 | 5.7404 | 5.715 | 0.9906 | 0.9525 | 15.5575 | 2.3813 | 0.9525 | 1.905 | 167.8299 | 1.4503 | 1.7704 | 0.53086 | 1356.9144 | 156.4965 | 133.3907 | 7.8994 | 54.9425 | 25.8916 | 12.7983 | 1.5875
9/16 | 2.6987 | 319.6065 | 41.4838 | 20.32 | 10.16 | 1.4287 | 1781.4705 | 136.832 | 6.5532 | 7.3152 | 237.6124 | 5.7912 | 309.2599 | 39.0012 | 2.7178 | 2.2403 | 71.7753 | 1.0211 | 2.1869 | 0.265
1/2 | 2.54 | 286.0405 | 37.0967 | 20.32 | 10.16 | 1.27 | 1602.491 | 122.7391 | 6.5786 | 7.2644 | 213.0318 | 5.715 | 280.54 | 35.2322 | 2.7432 | 2.1819 | 63.9095 | 0.91186 | 2.1971 | 0.267 | C7x12.25 | 23.2258 | 17.78 | 0.79756 | 0.79375 | 0.47625 | 5.5728 | 5.715 | 0.92964 | 0.9525 | 13.335 | 2.2225 | 0.9525 | 1.5875 | 178.7753 | 1.3335 | 1.3665 | 0.6477 | 1007.28 | 137.6513 | 113.5624 | 6.604 | 48.6991 | 23.4335 | 11.5201 | 1.4503
7/16 | 2.3813 | 251.0152 | 32.6451 | 20.32 | 10.16 | 1.1113 | 1419.3492 | 108.1546 | 6.604 | 7.1882 | 188.4512 | 5.6388 | 250.5713 | 31.1354 | 2.7686 | 2.1209 | 56.0438 | 0.80264 | 2.2073 | 0.269 | x9.8 | 18.5161 | 17.78 | 0.5334 | 0.47625 | 0.3175 | 5.3086 | 5.3975 | 0.92964 | 0.9525 | 13.335 | 2.2225 | 0.9525 | 1.5875 | 143.0203 | 1.3716 | 1.6434 | 0.51562 | 886.5729 | 116.6759 | 99.6333 | 6.9088 | 40.2912 | 20.6477 | 10.2419 | 1.4757
L7x4x3/4 | 3.175 | 382.3603 | 49.6128 | 17.78 | 10.16 | 1.905 | 1573.3548 | 137.9791 | 5.6388 | 6.3754 | 242.5285 | 4.7752 | 376.6894 | 49.6528 | 2.7686 | 2.5654 | 92.5869 | 1.3945 | 2.1844 | 0.324 | C6x13 | 24.7096 | 15.24 | 1.11 | 1.1113 | 0.47625 | 5.4788 | 5.3975 | 0.87122 | 0.79375 | 11.1125 | 2.0638 | 0.79375 | 1.5875 | 189.7208 | 1.3056 | 0.9652 | 0.80518 | 724.2427 | 118.9701 | 95.045 | 5.4102 | 43.7043 | 22.2864 | 10.5205 | 1.3335
0.625 | 2.8575 | 322.5253 | 41.8064 | 17.78 | 10.16 | 1.5875 | 1348.5898 | 117.0036 | 5.6896 | 6.2484 | 206.477 | 4.5974 | 326.3254 | 42.2786 | 2.794 | 2.446 | 77.6747 | 1.176 | 2.1971 | 0.329 | x10.5 | 19.9354 | 15.24 | 0.79756 | 0.79375 | 0.47625 | 5.1664 | 5.08 | 0.87122 | 0.79375 | 11.1125 | 2.0638 | 0.9525 | 1.5875 | 153.236 | 1.2675 | 1.2344 | 0.6477 | 632.6718 | 100.7804 | 82.9185 | 5.6388 | 36.0456 | 18.8451 | 9.2423 | 1.3437
1/2 | 2.54 | 261.2309 | 33.8709 | 17.78 | 10.16 | 1.27 | 1111.3379 | 95.2088 | 5.715 | 6.1468 | 168.7868 | 4.445 | 271.7991 | 34.7406 | 2.8194 | 2.3292 | 62.7625 | 0.9525 | 2.2149 | 0.335 | x8.2 | 15.4838 | 15.24 | 0.508 | 0.47625 | 0.3175 | 4.8768 | 4.7625 | 0.87122 | 0.79375 | 11.1125 | 2.0638 | 0.79375 | 1.5875 | 119.67 | 1.2979 | 1.5215 | 0.50292 | 545.2632 | 84.0656 | 71.7753 | 5.9436 | 28.8448 | 16.2724 | 8.0624 | 1.364
7/16 | 2.3813 | 229.1243 | 29.8064 | 17.78 | 10.16 | 1.1113 | 986.4685 | 84.0656 | 5.7404 | 6.0706 | 148.9584 | 4.3688 | 242.6629 | 30.8077 | 2.8448 | 2.2682 | 55.2244 | 0.8382 | 2.2225 | 0.337
0.375 | 2.2225 | 198.4771 | 25.6774 | 17.78 | 10.16 | 0.9525 | 857.4367 | 72.7586 | 5.7658 | 6.0198 | 128.9662 | 4.2926 | 212.278 | 26.7109 | 2.8702 | 2.2098 | 47.5225 | 0.7239 | 2.2352 | 0.34 | C5x9 | 17.0322 | 12.7 | 0.8255 | 0.79375 | 0.47625 | 4.7879 | 4.7625 | 0.8128 | 0.79375 | 8.89 | 1.905 | 0.79375 | 1.5875 | 131.3451 | 1.2141 | 1.0846 | 0.66548 | 370.446 | 71.4476 | 58.3379 | 4.6482 | 26.3058 | 15.0433 | 7.3742 | 1.2421
[21 empty] | x6.7 | 12.7097 | 12.7 | 0.4826 | 0.47625 | 0.3175 | 4.445 | 4.445 | 0.8128 | 0.79375 | 8.89 | 1.905 | - | - | 97.7792 | 1.2294 | 1.4021 | 0.55118 | 311.7573 | 57.5186 | 49.1612 | 4.953 | 19.9375 | 12.5033 | 6.1943 | 1.2522
L6x6x1 | 3.81 | 545.812 | 70.9676 | 15.24 | 15.24 | 2.54 | 1477.6216 | 140.4371 | 4.572 | 4.7244 | 253.9995 | 2.3292 | 1477.6216 | 140.4371 | 4.572 | 4.7244 | 253.9995 | 2.3292 | 2.9718 | 1
7/8 | 3.4925 | 483.0582 | 62.7741 | 15.24 | 15.24 | 2.2225 | 1327.7782 | 125.0333 | 4.5974 | 4.6228 | 226.1415 | 2.0599 | 1327.7782 | 125.0333 | 4.5974 | 4.6228 | 226.1415 | 2.0599 | 2.9718 | 1 | C4x7.25 | 13.7419 | 10.16 | 0.81534 | 0.79375 | 0.47625 | 4.3713 | 4.445 | 0.75184 | 0.79375 | 6.6675 | 1.7463 | 0.79375 | 1.5875 | 105.8058 | 1.1659 | 0.98044 | 0.67056 | 191.0502 | 46.0476 | 37.5264 | 3.7338 | 18.0228 | 11.4218 | 5.6208 | 1.143
3/4 | 3.175 | 418.8451 | 54.4515 | 15.24 | 15.24 | 1.905 | 1173.7726 | 109.1378 | 4.6482 | 4.5212 | 196.6448 | 1.7856 | 1173.7726 | 109.1378 | 4.6482 | 4.5212 | 196.6448 | 1.7856 | 2.9718 | 1 | x5.4 | 10.258 | 10.16 | 0.46736 | 0.47625 | 0.15875 | 4.0234 | 4.1275 | 0.75184 | 0.79375 | 6.6675 | 1.7463 | - | - | 78.8071 | 1.1608 | 1.2751 | 0.61214 | 160.2491 | 37.0348 | 31.627 | 3.9624 | 13.2778 | 9.3242 | 4.6375 | 1.1405
5/8 | 2.8575 | 353.1725 | 45.8709 | 15.24 | 15.24 | 1.5875 | 1007.28 | 92.7508 | 4.6736 | 4.3942 | 167.1481 | 1.5037 | 1007.28 | 92.7508 | 4.6736 | 4.3942 | 167.1481 | 1.5037 | 2.9972 | 1
9/16 | 2.6987 | 319.6065 | 41.4838 | 15.24 | 15.24 | 1.4287 | 919.8715 | 84.2295 | 4.699 | 4.3434 | 151.7442 | 1.3614 | 919.8715 | 84.2295 | 4.699 | 4.3434 | 151.7442 | 1.3614 | 2.9972 | 1 | C3x6 | 11.3548 | 7.62 | 0.90424 | 0.9525 | 0.47625 | 4.0538 | 4.1275 | 0.69342 | 0.635 | 4.1275 | 1.7463 | - | - | 87.5634 | 1.1557 | 0.81788 | 0.73914 | 86.1599 | 28.1858 | 22.6141 | 2.7432 | 12.6951 | 8.9146 | 4.3917 | 1.0566
1/2 | 2.54 | 286.0405 | 37.0967 | 15.24 | 15.24 | 1.27 | 828.3005 | 75.5444 | 4.7244 | 4.2672 | 136.1765 | 1.2167 | 828.3005 | 75.5444 | 4.7244 | 4.2672 | 136.1765 | 1.2167 | 2.9972 | 1 | x5 | 9.4839 | 7.62 | 0.65532 | 0.635 | 0.3175 | 3.8049 | 3.81 | 0.69342 | 0.635 | 4.1275 | 1.7463 | - | - | 72.9695 | 1.1125 | 0.99568 | 0.61468 | 77.0028 | 24.5806 | 20.32 | 2.8448 | 10.2809 | 7.6364 | 3.8182 | 1.0414
7/16 | 2.3813 | 251.0152 | 32.6451 | 15.24 | 15.24 | 1.1113 | 736.7296 | 66.8592 | 4.7498 | 4.2164 | 120.281 | 1.0719 | 736.7296 | 66.8592 | 4.7498 | 4.2164 | 120.281 | 1.0719 | 3.0226 | 1 | x4.1 | 7.8064 | 7.62 | 0.4318 | 0.47625 | 0.15875 | 3.5814 | 3.4925 | 0.69342 | 0.635 | 4.1275 | 1.7463 | - | - | 59.835 | 1.1074 | 1.1709 | 0.72136 | 69.0944 | 21.3032 | 18.0258 | 2.9718 | 8.1998 | 6.5712 | 3.3102 | 1.0262
3/8 | 2.2225 | 217.4492 | 28.129 | 15.24 | 15.24 | 0.9525 | 640.9964 | 57.8463 | 4.7752 | 4.1656 | 104.0579 | 0.92202 | 640.9964 | 57.8463 | 4.7752 | 4.1656 | 104.0579 | 0.92202 | 3.0226 | 1
5/16 | 2.0638 | 180.9644 | 23.5483 | 15.24 | 15.24 | 0.79375 | 541.1009 | 48.6696 | 4.8006 | 4.1148 | 87.6708 | 0.77216 | 541.1009 | 48.6696 | 4.8006 | 4.1148 | 87.6708 | 0.77216 | 3.048 | 1 | MC18x58 | 110.3224 | 45.72 | 1.778 | 1.7463 | 0.9525 | 10.668 | 10.795 | 1.5875 | 1.5875 | 38.735 | 3.4925 | 1.5875 | 2.54 | 846.4464 | 2.1895 | 1.7653 | 1.1989 | 28137.2444 | 1550.2163 | 1230.6685 | 15.9766 | 740.8919 | 162.8874 | 87.1792 | 2.5908
[21 empty] | x51.9 | 98.7095 | 45.72 | 1.524 | 1.5875 | 0.79375 | 10.414 | 10.4775 | 1.5875 | 1.5875 | 38.735 | 3.4925 | 1.5875 | 2.54 | 757.4236 | 2.1793 | 2.0244 | 1.0719 | 26097.7104 | 1417.481 | 1142.1784 | 16.2814 | 682.6195 | 149.6139 | 83.0824 | 2.6416
L6x4x7/8 | 3.4925 | 396.9542 | 51.4838 | 15.24 | 10.16 | 2.2225 | 1152.961 | 117.1675 | 4.7244 | 5.3848 | 208.1157 | 3.6576 | 405.8256 | 55.5521 | 2.8194 | 2.8448 | 103.4024 | 1.6891 | 2.1768 | 0.421 | x45.8 | 87.0966 | 45.72 | 1.27 | 1.27 | 0.635 | 10.16 | 10.16 | 1.5875 | 1.5875 | 38.735 | 3.4925 | 1.5875 | 2.54 | 668.4008 | 2.1996 | 2.3089 | 0.94488 | 24058.1764 | 1284.7458 | 1053.6882 | 16.6624 | 628.5095 | 137.9791 | 78.9856 | 2.6924
3/4 | 3.175 | 344.4161 | 44.7741 | 15.24 | 10.16 | 1.905 | 1019.767 | 102.4192 | 4.7752 | 5.2832 | 183.5351 | 3.5052 | 361.2889 | 48.6696 | 2.8448 | 2.7432 | 89.6372 | 1.4681 | 2.1844 | 0.428 | x42.7 | 81.2902 | 45.72 | 1.143 | 1.1113 | 0.635 | 10.033 | 10.16 | 1.5875 | 1.5875 | 38.735 | 3.4925 | 1.5875 | 2.54 | 623.1597 | 2.2276 | 2.4613 | 0.88138 | 23059.221 | 1219.1976 | 1009.4431 | 16.8656 | 599.3733 | 132.7352 | 76.8553 | 2.7178
5/8 | 2.8575 | 291.8781 | 37.8064 | 15.24 | 10.16 | 1.5875 | 878.2483 | 87.0153 | 4.826 | 5.1562 | 155.841 | 3.3274 | 313.006 | 41.6231 | 2.8702 | 2.6162 | 75.7082 | 1.2395 | 2.1946 | 0.435
9/16 | 2.6987 | 264.1497 | 34.258 | 15.24 | 10.16 | 1.4287 | 803.3267 | 79.1495 | 4.826 | 5.1054 | 141.912 | 3.2512 | 287.6159 | 37.8541 | 2.8956 | 2.5654 | 68.6618 | 1.1227 | 2.1996 | 0.438 | MC13x50 | 94.8385 | 33.02 | 1.999 | 0.47625 | 0.9525 | 11.2065 | 11.1125 | 1.5494 | 1.5875 | 26.035 | 3.4925 | 1.5875 | 2.54 | 729.6952 | 2.474 | 2.0701 | 1.4326 | 13069.6668 | 991.4174 | 793.1339 | 11.7348 | 686.7819 | 165.5093 | 78.494 | 2.6924
1/2 | 2.54 | 236.4212 | 30.6451 | 15.24 | 10.16 | 1.27 | 724.2427 | 70.956 | 4.8514 | 5.0546 | 127.4914 | 3.175 | 260.9771 | 34.0851 | 2.921 | 2.507 | 61.4515 | 1.0058 | 2.2098 | 0.44 | x40 | 76.1289 | 33.02 | 1.4224 | 1.4287 | 0.635 | 10.6299 | 10.4775 | 1.5494 | 1.5875 | 26.035 | 3.4925 | 1.4287 | 2.54 | 583.7562 | 2.446 | 2.6162 | 1.143 | 11363.1179 | 834.1016 | 688.2567 | 12.2428 | 570.2371 | 140.4371 | 69.8089 | 2.7432
7/16 | 2.3813 | 208.6928 | 26.9677 | 15.24 | 10.16 | 1.1113 | 645.1587 | 62.7625 | 4.8768 | 4.9784 | 112.743 | 3.0988 | 233.0896 | 30.3161 | 2.9464 | 2.4486 | 54.0773 | 0.88646 | 2.2174 | 0.443 | x35 | 66.4515 | 33.02 | 1.1354 | 1.1113 | 0.635 | 10.3429 | 10.4775 | 1.5494 | 1.5875 | 26.035 | 3.4925 | 1.4287 | 2.54 | 510.7866 | 2.4892 | 2.9464 | 1.0008 | 10489.0319 | 757.0824 | 635.8181 | 12.573 | 511.9647 | 130.2772 | 65.3844 | 2.794
3/8 | 2.2225 | 179.505 | 23.2903 | 15.24 | 10.16 | 0.9525 | 561.9124 | 54.4051 | 4.9022 | 4.9276 | 97.8308 | 3.0226 | 203.9534 | 26.2193 | 2.9718 | 2.3901 | 46.7031 | 0.76454 | 2.2276 | 0.446 | x31.8 | 60.3225 | 33.02 | 0.9525 | 0.9525 | 0.47625 | 10.16 | 10.16 | 1.5494 | 1.5875 | 26.035 | 3.4925 | 1.4287 | 2.54 | 464.0862 | 2.54 | 3.1496 | 0.90932 | 9947.9311 | 706.2825 | 603.044 | 12.8524 | 474.5038 | 124.5417 | 62.4347 | 2.8194
5/16 | 2.0638 | 150.3172 | 19.5483 | 15.24 | 10.16 | 0.79375 | 474.5038 | 45.7199 | 4.9276 | 4.8768 | 82.4269 | 2.9464 | 173.9847 | 22.1225 | 2.9718 | 2.3317 | 39.329 | 0.64008 | 2.2403 | 0.448
[21 empty] | MC12x50 | 94.8385 | 30.48 | 2.1209 | 2.0638 | 1.1113 | 10.5029 | 10.4775 | 1.778 | 1.7463 | 23.8125 | 3.3338 | 1.7463 | 2.54 | 729.6952 | 2.667 | 1.8821 | 1.5494 | 11196.6253 | 919.3143 | 735.7792 | 10.8712 | 724.2427 | 167.1481 | 92.5869 | 2.7686
L6x31/2x1/2 | 2.54 | 223.2867 | 29.0322 | 15.24 | 8.89 | 1.27 | 690.9442 | 69.4812 | 4.8768 | 5.2832 | 122.903 | 3.81 | 176.8984 | 26.0554 | 2.4689 | 2.1158 | 47.6864 | 0.9525 | 1.9279 | 0.344 | x45 | 85.1611 | 30.48 | 1.8085 | 1.7463 | 0.9525 | 10.1905 | 10.16 | 1.778 | 1.7463 | 23.8125 | 3.3338 | 1.7463 | 2.54 | 656.7257 | 2.6416 | 2.1438 | 1.3945 | 10489.0319 | 847.2112 | 688.2567 | 11.0744 | 657.6457 | 153.219 | 87.3431 | 2.7686
3/8 | 2.2225 | 170.7487 | 22.0645 | 15.24 | 8.89 | 0.9525 | 536.9385 | 53.0941 | 4.9276 | 5.1816 | 94.3895 | 3.6576 | 139.0213 | 20.1561 | 2.5095 | 1.999 | 36.0515 | 0.7239 | 1.9482 | 0.35 | x40 | 76.1289 | 30.48 | 1.4986 | 1.4287 | 0.79375 | 9.8806 | 10.5833 | 1.778 | 1.7463 | 23.8125 | 3.3338 | 1.7463 | 2.54 | 583.7562 | 2.6416 | 2.4181 | 1.2395 | 9739.8154 | 775.1081 | 639.0955 | 11.3284 | 595.2109 | 140.7649 | 81.9353 | 2.794
5/16 | 2.0638 | 143.0203 | 18.5161 | 15.24 | 8.89 | 0.79375 | 453.6923 | 44.7367 | 4.953 | 5.1054 | 79.4773 | 3.5814 | 118.626 | 17.0425 | 2.5298 | 1.938 | 30.3161 | 0.60706 | 1.9609 | 0.352 | x35 | 66.4515 | 30.48 | 1.1862 | 1.1113 | 0.635 | 9.5682 | 9.525 | 1.778 | 1.7463 | 23.8125 | 3.3338 | 1.7463 | 2.54 | 510.7866 | 2.667 | 2.7178 | 1.082 | 8990.5988 | 701.3663 | 591.573 | 11.6586 | 528.6139 | 129.6217 | 76.5276 | 2.8194
[21 empty] | x31 | 58.8386 | 30.48 | 0.9398 | 0.9525 | 0.47625 | 9.3218 | 9.2075 | 1.778 | 1.7463 | 23.8125 | 3.3338 | 1.7463 | 2.54 | 452.411 | 2.7432 | 2.9972 | 1.0566 | 8449.4979 | 644.0116 | 553.8828 | 11.9634 | 470.3415 | 121.9198 | 71.9392 | 2.8448
L5x5x7/8 | 3.4925 | 396.9542 | 51.4838 | 12.7 | 12.7 | 2.2225 | 740.8919 | 84.7211 | 3.7846 | 3.9878 | 152.8913 | 2.0269 | 740.8919 | 84.7211 | 3.7846 | 3.9878 | 152.8913 | 2.0269 | 2.4714 | 1
0.75 | 3.175 | 344.4161 | 44.7741 | 12.7 | 12.7 | 1.905 | 653.4833 | 74.2334 | 3.8354 | 3.8608 | 133.7184 | 1.7628 | 653.4833 | 74.2334 | 3.8354 | 3.8608 | 133.7184 | 1.7628 | 2.4765 | 1 | MC12x10.6 | 20 | 30.48 | 0.4826 | 0.47625 | 0.3175 | 3.81 | 3.81 | 0.78486 | 0.79375 | 26.9875 | 1.7463 | - | - | 154.6954 | 0.68326 | 0.72136 | 0.32766 | 2305.9221 | 190.0899 | 151.2526 | 10.7188 | 15.9 | 10.4713 | 5.08 | 0.89154
0.625 | 2.8575 | 291.8781 | 37.8064 | 12.7 | 12.7 | 1.5875 | 566.0747 | 63.2541 | 3.8608 | 3.7592 | 113.8901 | 1.4884 | 566.0747 | 63.2541 | 3.8608 | 3.7592 | 113.8901 | 1.4884 | 2.4841 | 1
1/2 | 2.54 | 236.4212 | 30.6451 | 12.7 | 12.7 | 1.27 | 470.3415 | 51.7831 | 3.9116 | 3.6322 | 93.0785 | 1.2065 | 470.3415 | 51.7831 | 3.9116 | 3.6322 | 93.0785 | 1.2065 | 2.4968 | 1 | MC10x41.1 | 78.0644 | 25.4 | 2.0218 | 2.0638 | 0.9525 | 10.9753 | 11.1125 | 1.4605 | 1.4287 | 19.05 | 3.175 | 1.4287 | 2.2225 | 599.8095 | 2.7686 | 2.1946 | 1.5265 | 6576.4565 | 637.4568 | 516.1925 | 9.1694 | 657.6457 | 142.7313 | 79.9689 | 2.8956
7/16 | 2.3813 | 208.6928 | 26.9677 | 12.7 | 12.7 | 1.1113 | 416.2314 | 45.7199 | 3.937 | 3.5814 | 82.4269 | 1.0617 | 416.2314 | 45.7199 | 3.937 | 3.5814 | 82.4269 | 1.0617 | 2.5044 | 1 | x33.6 | 63.6773 | 25.4 | 1.4605 | 1.4287 | 0.79375 | 10.414 | 10.4775 | 1.4605 | 1.4287 | 19.05 | 3.175 | 1.4287 | 2.2225 | 490.3552 | 2.7432 | 2.6924 | 1.2446 | 5785.6168 | 547.3279 | 455.5604 | 9.525 | 549.4255 | 123.0669 | 71.7753 | 2.9464
3/8 | 2.2225 | 179.505 | 23.2903 | 12.7 | 12.7 | 0.9525 | 363.7863 | 39.6567 | 3.9624 | 3.5306 | 71.4476 | 0.91694 | 363.7863 | 39.6567 | 3.9624 | 3.5306 | 71.4476 | 0.91694 | 2.5146 | 1 | x28.5 | 53.9999 | 25.4 | 1.0795 | 1.1113 | 0.47625 | 10.033 | 10.16 | 1.4605 | 1.4287 | 19.05 | 3.175 | 1.4287 | 2.2225 | 415.9263 | 2.8448 | 3.0734 | 1.0541 | 5286.1391 | 485.0571 | 414.5927 | 9.8806 | 474.5038 | 111.9236 | 65.876 | 2.9718
5/16 | 2.0638 | 150.3172 | 19.5483 | 12.7 | 12.7 | 0.79375 | 308.8437 | 33.4296 | 3.9878 | 3.4798 | 60.3044 | 0.76962 | 308.8437 | 33.4296 | 3.9878 | 3.4798 | 60.3044 | 0.76962 | 2.5248 | 1
[21 empty] | MC10x25 | 47.4193 | 25.4 | 0.009652 | 0.9525 | 0.47625 | 8.6487 | 8.5725 | 1.4605 | 1.4287 | 19.05 | 3.175 | 1.4287 | 2.2225 | 364.8476 | 2.4206 | 2.6162 | 0.92456 | 4578.5457 | 422.7863 | 360.5154 | 9.8298 | 305.9301 | 85.3766 | 49.1612 | 2.54
L5x31/2x3/4 | 3.175 | 288.9593 | 37.4838 | 12.7 | 8.89 | 1.905 | 578.5617 | 70.1366 | 3.937 | 4.445 | 125.361 | 2.8702 | 231.0084 | 36.3793 | 2.4816 | 2.5298 | 67.187 | 1.4757 | 1.8999 | 0.464 | x22 | 41.6128 | 25.4 | 0.7366 | 0.79375 | 0.3175 | 8.4201 | 8.5725 | 1.4605 | 1.4287 | 19.05 | 3.175 | 1.4287 | 2.2225 | 321.0659 | 2.5146 | 2.8702 | 1.1887 | 4287.1837 | 386.7347 | 335.9348 | 10.1346 | 270.5504 | 79.6411 | 45.8838 | 2.54
5/8 | 2.8575 | 245.1776 | 31.7419 | 12.7 | 8.89 | 1.5875 | 499.4777 | 59.8128 | 3.9624 | 4.318 | 107.3353 | 2.6924 | 201.0398 | 31.1354 | 2.5171 | 2.4155 | 56.8631 | 1.2497 | 1.9075 | 0.472
1/2 | 2.54 | 198.4771 | 25.8064 | 12.7 | 8.89 | 1.27 | 415.8152 | 48.9973 | 4.0132 | 4.2164 | 88.1624 | 2.54 | 168.5737 | 25.5638 | 2.5654 | 2.3012 | 46.3754 | 1.016 | 1.9177 | 0.479 | MC10x8.4 | 15.8709 | 25.4 | 0.4318 | 0.47625 | 0.15875 | 3.81 | 3.81 | 0.7112 | 0.635 | 21.9075 | 1.7463 | - | - | 122.5888 | 0.72136 | 0.84328 | 0.30988 | 1331.9406 | 128.8023 | 104.8772 | 9.1694 | 13.6524 | 9.0457 | 4.4245 | 0.9271
3/8 | 2.2225 | 151.7766 | 19.6774 | 12.7 | 8.89 | 0.9525 | 323.828 | 37.5264 | 4.064 | 4.0894 | 67.8424 | 2.3825 | 132.3616 | 19.8283 | 2.5908 | 2.1869 | 35.3961 | 0.7747 | 1.9355 | 0.486
5/16 | 2.0638 | 126.967 | 16.5161 | 12.7 | 8.89 | 0.79375 | 274.7127 | 31.7909 | 4.0894 | 4.0386 | 57.1909 | 2.3012 | 113.2149 | 16.7148 | 2.6162 | 2.1285 | 29.8245 | 0.65024 | 1.9456 | 0.489 | MC9x25.4 | 48.1935 | 22.86 | 1.143 | 1.1113 | 0.635 | 8.89 | 8.89 | 1.397 | 1.4287 | 16.8275 | 3.0162 | 1.4287 | 2.2225 | 370.6852 | 2.4638 | 2.5044 | 1.0439 | 3662.8365 | 380.1799 | 321.1865 | 8.7122 | 318.417 | 85.7043 | 49.4889 | 2.5654
1/4 | 1.905 | 102.1573 | 13.2903 | 12.7 | 8.89 | 0.635 | 224.3487 | 25.7277 | 4.1148 | 3.9624 | 46.3754 | 2.2225 | 92.8196 | 13.6013 | 2.6416 | 2.0676 | 24.089 | 0.52324 | 1.9558 | 0.492 | x23.9 | 45.2902 | 22.86 | 1.016 | 0.9525 | 0.47625 | 8.763 | 8.89 | 1.397 | 1.4287 | 16.8275 | 3.0162 | 1.4287 | 2.2225 | 348.7943 | 2.4917 | 2.6416 | 0.98044 | 3537.9671 | 363.7928 | 309.7155 | 8.8392 | 300.5191 | 82.7547 | 48.0141 | 2.5654
|  | 0 | 0 | 0 | 0 | 0 | 0 | 0 | 0 | 0 | 0 | 0 | 0 | 0 | 0 | 0 | 0 | 0 | 0 | 0
L5x3x1/2 | 2.54 | 186.802 | 24.1935 | 12.7 | 7.62 | 1.27 | 393.3387 | 47.6864 | 4.0386 | 4.445 | 84.5573 | 3.175 | 107.3877 | 18.8451 | 2.1057 | 1.905 | 34.5767 | 0.9525 | 1.6459 | 0.357 | MC8x22.8 | 43.2257 | 20.32 | 1.0846 | 1.1113 | 0.47625 | 8.8951 | 8.89 | 1.3335 | 1.27 | 14.2875 | 3.0162 | 1.27 | 2.2225 | 332.741 | 2.5654 | 2.6416 | 1.0541 | 2655.5565 | 308.0768 | 262.193 | 7.8486 | 294.2756 | 79.9689 | 46.5393 | 2.6162
7/16 | 2.3813 | 164.9111 | 21.3548 | 12.7 | 7.62 | 1.1113 | 350.8831 | 42.2786 | 4.064 | 4.3942 | 74.8889 | 3.0988 | 96.5657 | 16.7148 | 2.126 | 1.8466 | 30.4799 | 0.84074 | 1.6535 | 0.361 | x21.4 | 40.516 | 20.32 | 0.9525 | 0.9525 | 0.47625 | 8.763 | 8.89 | 1.3335 | 1.27 | 14.2875 | 3.0162 | 1.27 | 2.2225 | 312.3095 | 2.5908 | 2.7686 | 1.1405 | 2563.9856 | 294.9672 | 252.3608 | 7.9502 | 276.3777 | 77.1831 | 44.9006 | 2.6162
3/8 | 2.2225 | 143.0203 | 18.4516 | 12.7 | 7.62 | 0.9525 | 306.7626 | 36.707 | 4.0894 | 4.318 | 65.0566 | 3.0226 | 84.9112 | 14.5517 | 2.1463 | 1.7882 | 26.2193 | 0.72644 | 1.6612 | 0.364
5/16 | 2.0638 | 119.67 | 15.4838 | 12.7 | 7.62 | 0.79375 | 260.5609 | 30.9716 | 4.0894 | 4.2672 | 55.0605 | 2.9464 | 72.8405 | 12.3395 | 2.1666 | 1.7297 | 22.1225 | 0.6096 | 1.6713 | 0.368 | MC8x20 | 37.9354 | 20.32 | 1.016 | 0.9525 | 0.47625 | 7.6835 | 7.62 | 1.27 | 1.27 | 14.605 | 2.8575 | 1.27 | 2.2225 | 291.8781 | 2.1336 | 2.1412 | 0.92456 | 2268.4613 | 265.4704 | 222.8641 | 7.747 | 186.0554 | 58.5018 | 33.5935 | 2.2149
1/4 | 1.905 | 96.3198 | 12.5161 | 12.7 | 7.62 | 0.635 | 212.6943 | 25.0722 | 4.1148 | 4.2164 | 44.5728 | 2.8702 | 59.9373 | 10.0617 | 2.1869 | 1.6688 | 17.8619 | 0.49276 | 1.684 | 0.371 | x18.7 | 35.4838 | 20.32 | 0.89662 | 0.9525 | 0.47625 | 7.5641 | 7.62 | 1.27 | 1.27 | 14.605 | 2.8575 | 1.27 | 2.2225 | 272.906 | 2.1565 | 2.2581 | 0.86614 | 2185.215 | 252.3608 | 214.6705 | 7.8486 | 174.8172 | 56.3715 | 32.2825 | 2.22
L4x4x3/4 | 2.8575 | 269.9872 | 35.0967 | 10.16 | 10.16 | 1.905 | 319.2495 | 46.0476 | 3.0226 | 3.2258 | 83.0824 | 1.7272 | 319.2495 | 46.0476 | 3.0226 | 3.2258 | 83.0824 | 1.7272 | 1.9761 | 1 | MC8x8.5 | 16.129 | 20.32 | 0.45466 | 0.47625 | 0.15875 | 4.76 | 4.7625 | 0.78994 | 117241.32 | 16.51 | 1.905 | 0.79375 | 1.5875 | 124.0482 | 1.0871 | 1.3767 | 0.3937 | 969.8192 | 113.2346 | 95.5366 | 7.747 | 26.1393 | 14.4534 | 7.112 | 1.2725
5/8 | 2.54 | 229.1243 | 29.7419 | 10.16 | 10.16 | 1.5875 | 277.2101 | 39.329 | 3.048 | 3.1242 | 70.956 | 1.463 | 277.2101 | 39.329 | 3.048 | 3.1242 | 70.956 | 1.463 | 1.9787 | 1
1/2 | 2.2225 | 186.802 | 24.1935 | 10.16 | 10.16 | 1.27 | 231.4247 | 32.2825 | 3.0988 | 2.9972 | 58.3379 | 1.1913 | 231.4247 | 32.2825 | 3.0988 | 2.9972 | 58.3379 | 1.1913 | 1.9863 | 1 | MC7x22.7 | 43.0322 | 17.78 | 1.2776 | 1.27 | 0.635 | 9.1516 | 9.2075 | 1.27 | 1.27 | 12.065 | 2.8575 | 1.27 | 2.2225 | 331.2816 | 2.6416 | 2.5654 | 1.2014 | 1977.0993 | 265.4704 | 222.8641 | 6.7818 | 303.4327 | 79.6411 | 46.7031 | 2.667
7/16 | 2.0638 | 164.9111 | 21.3548 | 10.16 | 10.16 | 1.1113 | 206.867 | 28.6774 | 3.1242 | 2.9464 | 51.7831 | 1.0516 | 206.867 | 28.6774 | 3.1242 | 2.9464 | 51.7831 | 1.0516 | 1.9939 | 1 | X19.1 | 36.1935 | 17.78 | 0.89408 | 0.9525 | 0.47625 | 8.7681 | 8.89 | 1.27 | 1.27 | 12.065 | 2.8575 | 1.27 | 2.2225 | 278.7436 | 2.7432 | 2.921 | 1.4402 | 1798.1198 | 234.335 | 201.5609 | 7.0358 | 254.3174 | 71.1199 | 42.1148 | 2.6416
3/8 | 1.905 | 143.0203 | 18.4516 | 10.16 | 10.16 | 0.9525 | 181.4769 | 24.9083 | 3.1242 | 2.8956 | 44.9006 | 0.90678 | 181.4769 | 24.9083 | 3.1242 | 2.8956 | 44.9006 | 0.90678 | 2.0015 | 1
5/16 | 1.7463 | 119.67 | 15.4838 | 10.16 | 10.16 | 0.79375 | 154.4219 | 21.1393 | 3.1496 | 2.8448 | 38.018 | 0.762 | 154.4219 | 21.1393 | 3.1496 | 2.8448 | 38.018 | 0.762 | 2.0091 | 1 | MC6x18 | 34.129 | 15.24 | 0.96266 | 0.9525 | 0.47625 | 8.9002 | 8.89 | 1.2065 | 1.27 | 9.8425 | 2.6987 | 1.27 | 2.2225 | 262.6903 | 2.8448 | 2.9718 | 1.5799 | 1236.2073 | 188.4512 | 162.3958 | 6.0198 | 246.8252 | 67.8424 | 40.6399 | 2.6924
1/4 | 1.5875 | 96.3198 | 12.5161 | 10.16 | 10.16 | 0.635 | 126.5344 | 17.2064 | 3.175 | 2.7686 | 30.8077 | 0.61468 | 126.5344 | 17.2064 | 3.175 | 2.7686 | 30.8077 | 0.61468 | 2.0193 | 1
[21 empty] | MC6x16.3 | 30.9032 | 15.24 | 0.9525 | 0.9525 | 0.47625 | 7.62 | 7.62 | 1.2065 | 1.27 | 9.8425 | 2.6987 | 1.27 | 1.905 | 237.8806 | 2.3546 | 2.3622 | 1.1786 | 1082.2017 | 167.1481 | 142.2397 | 5.9182 | 159.0004 | 52.1109 | 30.1522 | 2.2657
L4x31/2x1/2 | 2.3813 | 173.6675 | 22.5806 | 10.16 | 8.89 | 1.27 | 221.4351 | 31.7909 | 3.1242 | 3.175 | 57.3547 | 1.27 | 157.7517 | 24.9083 | 2.6416 | 2.54 | 44.7367 | 1.1125 | 1.8339 | 0.75 | x15.1 | 28.6451 | 15.24 | 0.80264 | 0.79375 | 0.47625 | 7.4701 | 7.62 | 1.2065 | 1.27 | 9.8425 | 2.6987 | 1.27 | 1.905 | 220.368 | 2.3876 | 2.4943 | 1.364 | 1040.5786 | 158.7907 | 136.3404 | 6.0198 | 146.0972 | 49.1612 | 28.6774 | 2.2581
3/8 | 2.0638 | 132.8045 | 17.2258 | 10.16 | 8.89 | 0.9525 | 173.9847 | 24.4167 | 3.175 | 3.0734 | 44.4089 | 1.1125 | 122.7883 | 19.009 | 2.6924 | 2.4257 | 34.5767 | 0.84836 | 1.8466 | 0.755
5/16 | 1.905 | 112.3731 | 14.5161 | 10.16 | 8.89 | 0.79375 | 148.1784 | 20.6477 | 3.2004 | 2.9972 | 37.5264 | 1.0312 | 106.139 | 16.2887 | 2.7178 | 2.3673 | 29.169 | 0.71374 | 1.8542 | 0.757 | MC6x12 | 22.7741 | 15.24 | 0.79375 | 0.79375 | 0.3175 | 6.3424 | 6.35 | 0.9525 | 0.9525 | 11.1125 | 0.47625 | 0.9525 | 1.5875 | 175.1269 | 1.7882 | 1.8415 | 0.74168 | 778.3528 | 120.9365 | 102.2553 | 5.842 | 77.8353 | 29.3328 | 17.0425 | 1.8491
1/4 | 1.7463 | 90.4822 | 11.6774 | 10.16 | 8.89 | 0.635 | 121.1233 | 16.8787 | 3.2258 | 2.9464 | 30.4799 | 0.9525 | 86.9924 | 13.2407 | 2.7178 | 2.3089 | 23.5974 | 0.57658 | 1.8644 | 0.759
L4x3x5/8 | 2.6987 | 198.4771 | 25.6774 | 10.16 | 7.62 | 1.5875 | 250.9875 | 37.6902 | 3.1242 | 3.4798 | 67.5147 | 2.065 | 119.4584 | 22.1225 | 2.1565 | 2.2123 | 40.6399 | 1.2649 | 1.618 | 0.534
0.5 | 2.3813 | 161.9923 | 20.9677 | 10.16 | 7.62 | 1.27 | 210.1969 | 30.9716 | 3.175 | 3.3782 | 55.8799 | 1.905 | 100.728 | 18.3535 | 2.1946 | 2.1006 | 33.2657 | 1.0312 | 1.6231 | 0.543 | AISC
0.4375 | 2.2225 | 143.0203 | 18.5161 | 10.16 | 7.62 | 1.1113 | 188.1366 | 27.5303 | 3.175 | 3.302 | 49.6528 | 1.8263 | 90.7385 | 16.256 | 2.2123 | 2.0422 | 29.3328 | 0.91186 | 1.6281 | 0.547 | AMERICANS
0.375 | 2.0638 | 124.0482 | 16 | 10.16 | 7.62 | 0.9525 | 164.8276 | 23.9251 | 3.2004 | 3.2512 | 43.2618 | 1.7475 | 79.9164 | 14.1912 | 2.2327 | 1.9863 | 25.5638 | 0.78994 | 1.6358 | 0.551 | INSTITUTE
0.3125 | 1.905 | 105.0761 | 13.4838 | 10.16 | 7.62 | 0.79375 | 140.6862 | 20.1561 | 3.2258 | 3.2004 | 36.5432 | 1.6662 | 68.6782 | 12.0281 | 2.253 | 1.9279 | 21.4671 | 0.66294 | 1.6434 | 0.554 | STEEL
0.25 | 1.7463 | 84.6446 | 10.9032 | 10.16 | 7.62 | 0.635 | 115.2961 | 16.3871 | 3.2512 | 3.1496 | 29.8245 | 1.5875 | 56.6075 | 9.8159 | 2.2758 | 1.8694 | 17.3703 | 0.53594 | 1.6535 | 0.558 | CONSTRUCTION | [9 empty] | US Units
L31/2x31/2x1/2 | 2.2225 | 161.9923 | 20.9677 | 8.89 | 8.89 | 1.27 | 151.5082 | 24.4167 | 2.6924 | 2.6924 | 43.9173 | 1.1786 | 151.5082 | 24.4167 | 2.6924 | 2.6924 | 43.9173 | 1.1786 | 1.7348 | 1
7/16 | 2.0638 | 143.0203 | 18.5161 | 8.89 | 8.89 | 1.1113 | 135.6914 | 21.6309 | 2.7178 | 2.6416 | 39.0012 | 1.0414 | 135.6914 | 21.6309 | 2.7178 | 2.6416 | 39.0012 | 1.0414 | 1.7374 | 1
3/8 | 1.905 | 124.0482 | 16 | 8.89 | 8.89 | 0.9525 | 119.4584 | 18.8451 | 2.7178 | 2.5654 | 34.0851 | 0.9017 | 119.4584 | 18.8451 | 2.7178 | 2.5654 | 34.0851 | 0.9017 | 1.745 | 1 | Source :
5/16 | 1.7463 | 105.0761 | 13.4838 | 8.89 | 8.89 | 0.79375 | 101.9767 | 15.9938 | 2.7432 | 2.5146 | 28.8412 | 0.75946 | 101.9767 | 15.9938 | 2.7432 | 2.5146 | 28.8412 | 0.75946 | 1.7526 | 1 | AISC Manual of Steel
1/4 | 1.5875 | 84.6446 | 10.9032 | 8.89 | 8.89 | 0.635 | 83.6625 | 13.0113 | 2.7686 | 2.4587 | 23.4335 | 0.61214 | 83.6625 | 13.0113 | 2.7686 | 2.4587 | 23.4335 | 0.61214 | 1.7628 | 1 | Construction (1994)
[22 empty] | Geometric of Section | [16 empty] | A x i s X - X |  |  |  | A x i s Y - Y
L31/2x3x1/2 | 2.3813 | 148.8578 | 19.3548 | 8.89 | 7.62 | 1.27 | 143.5998 | 23.7612 | 2.7178 | 2.8702 | 43.098 | 1.27 | 96.9819 | 18.0258 | 2.2377 | 2.2225 | 32.4464 | 1.0897 | 1.5773 | 0.714 |  |  |  | W E B |  |  | FLANGE |  |  |  | DISTANCE |  |  | Max. Flge. | Nominal | C.g. | Shear Cen- | PNA | Moment of | Plastic | Section | Radius of | Moment of | Plastic | Section | Radius of
3/8 | 2.0638 | 115.2918 | 14.8387 | 8.89 | 7.62 | 0.9525 | 113.2149 | 18.5174 | 2.7686 | 2.7432 | 33.4296 | 1.1125 | 77.0028 | 13.9454 | 2.2784 | 2.1082 | 25.0722 | 0.83312 | 1.5875 | 0.721 |  | Area | Depth | Thickness |  | tw | Width |  | Thickness |  |  |  | Grip | Fas- | Wight |  | ter Location | Location | Inertia | Modulus | Modulus | Gyration | Inertia | Modulus | Modulus | Gyration
5/16 | 1.905 | 96.3198 | 12.4516 | 8.89 | 7.62 | 0.79375 | 96.9819 | 15.6333 | 2.794 | 2.6924 | 28.3496 | 1.0312 | 65.7646 | 11.8315 | 2.2987 | 2.0523 | 21.3032 | 0.70104 | 1.5926 | 0.724 |  | A | d | tw |  | 2 | bf |  | tf |  | T | k |  | tener | per ft | X | eo | Xp | Ix | Zx | Sx | Rx | Iy | Zy | Sy | Ry
1/4 | 1.7463 | 78.8071 | 10.0645 | 8.89 | 7.62 | 0.635 | 79.5002 | 12.7164 | 2.8194 | 2.6416 | 23.1058 | 0.9525 | 54.1101 | 9.652 | 2.3216 | 1.9939 | 17.2064 | 0.56642 | 1.6027 | 0.727 |  | in2 | in | in | in | in | in |  | in |  | in | in | in | in | lb | in | in | in | in4 | in3 | in3 | in | in4 | in3 | in3 | in
[21 empty] | C15x50 | 14.7 | 15 | 0.716 | 0.6875 | 0.375 | 3.716 | 3.75 | 0.65 | 0.625 | 12.125 | 1.4375 | 0.625 | 1 | 50 | 0.798 | 0.583 | 0.488 | 404 | 68.2 | 53.8 | 5.24 | 11 | 8.17 | 3.78 | 0.867
L31/2x21/2x1/2 | 2.3813 | 137.1827 | 17.7419 | 8.89 | 6.35 | 1.27 | 134.859 | 23.1058 | 2.7686 | 3.048 | 41.4593 | 1.905 | 56.6075 | 12.4542 | 1.7882 | 1.7907 | 22.9419 | 0.99822 | 1.3564 | 0.486 | x40 | 11.8 | 15 | 0.52 | 0.5 | 0.25 | 3.52 | 3.5 | 0.65 | 0.625 | 12.125 | 1.4375 | 0.625 | 1 | 40 | 0.777 | 0.767 | 0.39 | 349 | 57.2 | 46.5 | 5.44 | 9.23 | 6.87 | 3.37 | 0.886
3/8 | 2.0638 | 105.0761 | 13.6129 | 8.89 | 6.35 | 0.9525 | 106.5552 | 17.8619 | 2.794 | 2.9464 | 32.2825 | 1.7475 | 45.3692 | 9.7011 | 1.8263 | 1.6764 | 17.5342 | 0.76454 | 1.364 | 0.496 | x33.9 | 9.96 | 15 | 0.4 | 0.375 | 0.1875 | 3.4 | 3.375 | 0.65 | 0.625 | 12.125 | 1.4375 | 0.625 | 1 | 33.9 | 0.787 | 0.896 | 0.33 | 315 | 50.4 | 42 | 5.62 | 8.13 | 6.23 | 3.11 | 0.904
1/4 | 1.7463 | 71.5101 | 9.2903 | 8.89 | 6.35 | 0.635 | 74.9217 | 12.3722 | 2.8448 | 2.8194 | 22.2864 | 1.5875 | 32.3412 | 6.7515 | 1.8669 | 1.5596 | 12.0445 | 0.5207 | 1.3818 | 0.506
[21 empty] | C12x30 | 8.82 | 12 | 0.51 | 0.5 | 0.25 | 3.17 | 3.125 | 0.501 | 0.5 | 9.75 | 1.125 | 0.5 | 0.875 | 30 | 0.674 | 0.618 | 0.366 | 162 | 33.6 | 27 | 4.29 | 5.14 | 4.33 | 2.06 | 0.763
L3x3x1/2 | 2.0638 | 137.1827 | 17.7419 | 7.62 | 7.62 | 1.27 | 92.4034 | 17.5342 | 2.2809 | 2.3673 | 31.627 | 1.1633 | 92.4034 | 17.5342 | 2.2809 | 2.3673 | 31.627 | 1.1633 | 1.4834 | 1 | x25 | 7.35 | 12 | 0.387 | 0.375 | 0.1875 | 3.047 | 3 | 0.501 | 0.5 | 9.75 | 1.125 | 0.5 | 0.875 | 25 | 0.674 | 0.746 | 0.305 | 144 | 29.2 | 24.1 | 4.43 | 4.47 | 3.84 | 1.88 | 0.78
7/16 | 1.905 | 121.1294 | 15.6774 | 7.62 | 7.62 | 1.1113 | 82.8301 | 15.6333 | 2.2987 | 2.3114 | 28.1858 | 1.0312 | 82.8301 | 15.6333 | 2.2987 | 2.3114 | 28.1858 | 1.0312 | 1.4859 | 1 | x20.7 | 6.09 | 12 | 0.282 | 0.3125 | 0.125 | 2.942 | 3 | 0.501 | 0.5 | 9.75 | 1.125 | 0.5 | 0.875 | 20.7 | 0.698 | 0.87 | 0.252 | 129 | 25.4 | 21.5 | 4.61 | 3.88 | 3.49 | 1.73 | 0.799
3/8 | 1.7463 | 105.0761 | 13.6129 | 7.62 | 7.62 | 0.9525 | 73.2567 | 13.6504 | 2.319 | 2.2555 | 24.5806 | 0.89408 | 73.2567 | 13.6504 | 2.319 | 2.2555 | 24.5806 | 0.89408 | 1.491 | 1
5/16 | 1.5875 | 89.0228 | 11.4838 | 7.62 | 7.62 | 0.79375 | 62.8509 | 11.5857 | 2.3419 | 2.1971 | 20.8116 | 0.75184 | 62.8509 | 11.5857 | 2.3419 | 2.1971 | 20.8116 | 0.75184 | 1.4961 | 1 | C10x30 | 8.82 | 10 | 0.673 | 0.6875 | 0.3125 | 3.033 | 3 | 0.436 | 0.4375 | 8 | 1 | 0.4375 | 0.75 | 30 | 0.649 | 0.369 | 0.439 | 103 | 26.6 | 20.7 | 3.42 | 3.94 | 3.78 | 1.65 | 0.669
1/4 | 1.4287 | 71.5101 | 9.2903 | 7.62 | 7.62 | 0.635 | 51.6127 | 9.4553 | 2.3622 | 2.1387 | 17.0425 | 0.6096 | 51.6127 | 9.4553 | 2.3622 | 2.1387 | 17.0425 | 0.6096 | 1.5037 | 1 | x25 | 7.35 | 10 | 0.526 | 0.5 | 0.25 | 2.886 | 2.875 | 0.436 | 0.4375 | 8 | 1 | 0.4375 | 0.75 | 25 | 0.617 | 0.494 | 0.366 | 91.2 | 23 | 18.2 | 3.52 | 3.36 | 3.19 | 1.48 | 0.676
3/16 | 1.27 | 54.1434 | 7.0322 | 7.62 | 7.62 | 0.47625 | 40.0415 | 7.2267 | 2.3851 | 2.0828 | 13.0113 | 0.46228 | 40.0415 | 7.2267 | 2.3851 | 2.0828 | 13.0113 | 0.46228 | 1.5138 | 1 | x20 | 5.88 | 10 | 0.379 | 0.375 | 0.1875 | 2.739 | 2.75 | 0.436 | 0.4375 | 8 | 1 | 0.4375 | 0.75 | 20 | 0.606 | 0.637 | 0.292 | 78.9 | 19.3 | 15.8 | 3.66 | 2.81 | 2.71 | 1.32 | 0.692
[21 empty] | x15.3 | 4.49 | 10 | 0.24 | 0.25 | 0.125 | 2.6 | 2.625 | 0.436 | 0.4375 | 8 | 1 | 0.4375 | 0.75 | 15.3 | 0.634 | 0.796 | 0.223 | 67.4 | 15.8 | 13.5 | 3.87 | 2.28 | 2.35 | 1.16 | 0.713
L3x21/2x1/2 | 2.2225 | 124.0482 | 16.129 | 7.62 | 6.35 | 1.27 | 86.5761 | 17.0425 | 2.319 | 2.54 | 30.8077 | 1.27 | 54.1101 | 12.192 | 1.8339 | 1.905 | 22.1225 | 1.0592 | 1.3208 | 0.667 | x11.5
3/8 | 1.905 | 96.3198 | 12.3871 | 7.62 | 6.35 | 0.9525 | 69.0944 | 13.2735 | 2.3571 | 2.4282 | 24.089 | 1.1125 | 43.2881 | 9.5209 | 1.8694 | 1.7932 | 17.2064 | 0.8128 | 1.3259 | 0.676 | C9x20 | 5.88 | 9 | 0.448 | 0.4375 | 0.25 | 2.648 | 2.625 | 0.413 | 0.4375 | 7.125 | 0.9375 | 0.4375 | 0.75 | 20 | 0.583 | 0.515 | 0.325 | 60.9 | 16.8 | 13.5 | 3.22 | 2.42 | 2.47 | 1.17 | 0.642
5/16 | 1.7463 | 81.7259 | 10.4516 | 7.62 | 6.35 | 0.79375 | 59.1049 | 11.2743 | 2.38 | 2.3698 | 20.4838 | 1.0312 | 37.3776 | 8.0952 | 1.8898 | 1.7348 | 14.5681 | 0.6858 | 1.3335 | 0.68 | x15 | 4.41 | 9 | 0.285 | 0.3125 | 0.125 | 2.485 | 2.5 | 0.413 | 0.4375 | 7.125 | 0.9375 | 0.4375 | 0.75 | 15 | 0.586 | 0.682 | 0.243 | 51 | 13.5 | 11.3 | 3.4 | 1.93 | 2.05 | 1.01 | 0.661
1/4 | 1.5875 | 65.6726 | 8.4516 | 7.62 | 6.35 | 0.635 | 48.6991 | 9.1931 | 2.4003 | 2.3139 | 16.7148 | 0.9525 | 30.926 | 6.6204 | 1.9126 | 1.6789 | 11.8642 | 0.55626 | 1.3411 | 0.684 |  | 3.94 | 9 | 0.233 | 0.25 | 0.125 | 2.433 | 2.375 | 0.413 | 0.4375 | 7.125 | 0.9375 | 0.4375 | 0.75 | 13.4 | 0.601 | 0.743 | 0.217 | 47.9 | 12.5 | 10.6 | 3.48 | 1.76 | 1.95 | 0.962 | 0.669
3/16 | 1.4287 | 49.4733 | 6.4258 | 7.62 | 6.35 | 0.47625 | 37.7522 | 7.0464 | 2.4232 | 2.2555 | 12.7983 | 0.87376 | 24.0166 | 5.08 | 1.9329 | 1.6205 | 9.062 | 0.42164 | 1.3538 | 0.688
[21 empty] | C8x18.75 | 5.51 | 8 | 0.487 | 0.5 | 0.25 | 2.527 | 2.5 | 0.39 | 0.375 | 6.125 | 0.9375 | 0.375 | 0.75 | 18.75 | 0.565 | 0.431 | 0.343 | 44 | 13.8 | 11 | 2.82 | 1.98 | 2.17 | 1.01 | 0.599
L3x2x1/2 | 2.0638 | 112.3731 | 14.5161 | 7.62 | 5.08 | 1.27 | 79.9164 | 16.3871 | 2.347 | 2.7432 | 29.169 | 1.905 | 27.9708 | 7.7675 | 1.3868 | 1.4808 | 14.6009 | 0.9525 | 1.0871 | 0.414 | x13.75 | 4.04 | 8 | 0.303 | 0.3125 | 0.125 | 2.343 | 2.375 | 0.39 | 0.375 | 6.125 | 0.9375 | 0.375 | 0.75 | 13.75 | 0.553 | 0.604 | 0.251 | 36.1 | 10.9 | 9.03 | 2.99 | 1.53 | 1.73 | 0.854 | 0.615
3/8 | 1.7463 | 86.104 | 11.1613 | 7.62 | 5.08 | 0.9525 | 63.6834 | 12.7983 | 2.3876 | 2.6416 | 22.9419 | 1.7475 | 22.6014 | 6.0796 | 1.4199 | 1.3691 | 11.2088 | 0.73406 | 1.0922 | 0.428 | x11.50 | 3.38 | 8 | 0.22 | 0.25 | 0.125 | 2.26 | 2.25 | 0.39 | 0.375 | 6.125 | 0.9375 | 0.375 | 0.75 | 11.5 | 0.571 | 0.697 | 0.209 | 32.6 | 9.55 | 8.14 | 3.11 | 1.32 | 1.58 | 0.781 | 0.625
5/16 | 1.5875 | 72.9695 | 9.4193 | 7.62 | 5.08 | 0.79375 | 54.9425 | 10.881 | 2.4079 | 2.5908 | 19.5006 | 1.6662 | 19.5629 | 5.1947 | 1.4402 | 1.3106 | 9.4553 | 0.61976 | 1.0973 | 0.435
1/4 | 1.4287 | 59.835 | 7.6774 | 7.62 | 5.08 | 0.635 | 45.3692 | 8.8818 | 2.4308 | 2.5222 | 15.9446 | 1.5875 | 16.3163 | 4.2606 | 1.458 | 1.2522 | 7.6691 | 0.50292 | 1.1049 | 0.44 | C7x12.25 | 3.6 | 7 | 0.314 | 0.3125 | 0.1875 | 2.194 | 2.25 | 0.366 | 0.375 | 5.25 | 0.875 | 0.375 | 0.625 | 12.25 | 0.525 | 0.538 | 0.255 | 24.2 | 8.4 | 6.93 | 2.6 | 1.17 | 1.43 | 0.703 | 0.571
3/16 | 1.27 | 44.8033 | 5.8193 | 7.62 | 5.08 | 0.47625 | 35.0467 | 6.8006 | 2.4536 | 2.4638 | 12.2247 | 1.5088 | 12.7783 | 3.2774 | 1.4808 | 1.1938 | 5.8502 | 0.381 | 1.1151 | 0.446 | x9.8 | 2.87 | 7 | 0.21 | 0.1875 | 0.125 | 2.09 | 2.125 | 0.366 | 0.375 | 5.25 | 0.875 | 0.375 | 0.625 | 9.8 | 0.54 | 0.647 | 0.203 | 21.3 | 7.12 | 6.08 | 2.72 | 0.968 | 1.26 | 0.625 | 0.581
|  | 0 | 0 | 0 | 0 | 0 | 0 | 0 | 0 | 0 | 0 | 0 | 0 | 0 | 0 | 0 | 0 | 0 | 0 | 0
L21/2x21/2x1/2 | 2.0638 | 112.3731 | 14.5161 | 6.35 | 6.35 | 1.27 | 51.1965 | 11.8642 | 1.8771 | 2.0472 | 21.4671 | 1.143 | 51.1965 | 11.8642 | 1.8771 | 2.0472 | 21.4671 | 1.143 | 1.237 | 1 | C6x13 | 3.83 | 6 | 0.437 | 0.4375 | 0.1875 | 2.157 | 2.125 | 0.343 | 0.3125 | 4.375 | 0.8125 | 0.3125 | 0.625 | 13 | 0.514 | 0.38 | 0.317 | 17.4 | 7.26 | 5.8 | 2.13 | 1.05 | 1.36 | 0.642 | 0.525
0.375 | 1.7463 | 86.104 | 11.1613 | 6.35 | 6.35 | 0.9525 | 40.9572 | 9.2751 | 1.9126 | 1.9355 | 16.7148 | 0.88138 | 40.9572 | 9.2751 | 1.9126 | 1.9355 | 16.7148 | 0.88138 | 1.237 | 1 | x10.5 | 3.09 | 6 | 0.314 | 0.3125 | 0.1875 | 2.034 | 2 | 0.343 | 0.3125 | 4.375 | 0.8125 | 0.375 | 0.625 | 10.5 | 0.499 | 0.486 | 0.255 | 15.2 | 6.15 | 5.06 | 2.22 | 0.866 | 1.15 | 0.564 | 0.529
5/16 | 1.5875 | 72.9695 | 9.4193 | 6.35 | 6.35 | 0.79375 | 35.338 | 7.8986 | 1.9329 | 1.8796 | 14.2404 | 0.74422 | 35.338 | 7.8986 | 1.9329 | 1.8796 | 14.2404 | 0.74422 | 1.2421 | 1 | x8.2 | 2.4 | 6 | 0.2 | 0.1875 | 0.125 | 1.92 | 1.875 | 0.343 | 0.3125 | 4.375 | 0.8125 | 0.3125 | 0.625 | 8.2 | 0.511 | 0.599 | 0.198 | 13.1 | 5.13 | 4.38 | 2.34 | 0.693 | 0.993 | 0.492 | 0.537
1/4 | 1.4287 | 59.835 | 7.6774 | 6.35 | 6.35 | 0.635 | 29.2611 | 6.4565 | 1.9533 | 1.8212 | 11.6512 | 0.60452 | 29.2611 | 6.4565 | 1.9533 | 1.8212 | 11.6512 | 0.60452 | 1.2471 | 1
3/16 | 1.27 | 44.8033 | 5.8193 | 6.35 | 6.35 | 0.47625 | 22.7679 | 4.9653 | 1.9761 | 1.7628 | 8.9309 | 0.4572 | 22.7679 | 4.9653 | 1.9761 | 1.7628 | 8.9309 | 0.4572 | 1.2573 | 1 | C5x9 | 2.64 | 5 | 0.325 | 0.3125 | 0.1875 | 1.885 | 1.875 | 0.32 | 0.3125 | 3.5 | 0.75 | 0.3125 | 0.625 | 9 | 0.478 | 0.427 | 0.262 | 8.9 | 4.36 | 3.56 | 1.83 | 0.632 | 0.918 | 0.45 | 0.489
[21 empty] | x6.7 | 1.97 | 5 | 0.19 | 0.1875 | 0.125 | 1.75 | 1.75 | 0.32 | 0.3125 | 3.5 | 0.75 | - | - | 6.7 | 0.484 | 0.552 | 0.217 | 7.49 | 3.51 | 3 | 1.95 | 0.479 | 0.763 | 0.378 | 0.493
L21/2x2x3/8 | 1.7463 | 77.3477 | 10 | 6.35 | 5.08 | 0.9525 | 37.9603 | 8.9637 | 1.9507 | 2.1107 | 16.1576 | 1.1125 | 21.3943 | 5.9485 | 1.4656 | 1.4757 | 10.8155 | 0.78486 | 1.0668 | 0.614
5/16 | 1.5875 | 65.6726 | 8.4516 | 6.35 | 5.08 | 0.79375 | 32.799 | 7.6364 | 1.971 | 2.0549 | 13.8143 | 1.0312 | 18.5639 | 5.08 | 1.4834 | 1.4199 | 9.1931 | 0.66548 | 1.0719 | 0.62 | C4x7.25 | 2.13 | 4 | 0.321 | 0.3125 | 0.1875 | 1.721 | 1.75 | 0.296 | 0.3125 | 2.625 | 0.6875 | 0.3125 | 0.625 | 7.25 | 0.459 | 0.386 | 0.264 | 4.59 | 2.81 | 2.29 | 1.47 | 0.433 | 0.697 | 0.343 | 0.45
1/4 | 1.4287 | 52.8299 | 6.8387 | 6.35 | 5.08 | 0.635 | 27.2215 | 6.2435 | 1.9914 | 1.999 | 11.3235 | 0.9525 | 15.4838 | 4.1623 | 1.5037 | 1.364 | 7.4889 | 0.54102 | 1.077 | 0.626 | x5.4 | 1.59 | 4 | 0.184 | 0.1875 | 0.0625 | 1.584 | 1.625 | 0.296 | 0.3125 | 2.625 | 0.6875 | - | - | 5.4 | 0.457 | 0.502 | 0.241 | 3.85 | 2.26 | 1.93 | 1.56 | 0.319 | 0.569 | 0.283 | 0.449
3/16 | 1.27 | 40.1332 | 5.2193 | 6.35 | 5.08 | 0.47625 | 21.1862 | 4.8014 | 2.0142 | 1.9406 | 8.7179 | 0.87376 | 12.1123 | 3.2119 | 1.524 | 1.3056 | 5.7355 | 0.41148 | 1.0846 | 0.631
|  | 0 | 0 | 0 | 0 | 0 | 0 | 0 | 0 | 0 | 0 | 0 | 0 | 0 | 0 | 0 | 0 | 0 | 0 | 0 | C3x6 | 1.76 | 3 | 0.356 | 0.375 | 0.1875 | 1.596 | 1.625 | 0.273 | 0.25 | 1.625 | 0.6875 | - | - | 6 | 0.455 | 0.322 | 0.291 | 2.07 | 1.72 | 1.38 | 1.08 | 0.305 | 0.544 | 0.268 | 0.416
L2x2x3/8 | 1.7463 | 68.5913 | 8.7742 | 5.08 | 5.08 | 0.9525 | 19.9375 | 5.7519 | 1.5088 | 1.6154 | 10.373 | 0.8636 | 19.9375 | 5.7519 | 1.5088 | 1.6154 | 10.373 | 0.8636 | 0.98806 | 1 | x5 | 1.47 | 3 | 0.258 | 0.25 | 0.125 | 1.498 | 1.5 | 0.273 | 0.25 | 1.625 | 0.6875 | - | - | 5 | 0.438 | 0.392 | 0.242 | 1.85 | 1.5 | 1.24 | 1.12 | 0.247 | 0.466 | 0.233 | 0.41
5/16 | 1.5875 | 57.2081 | 7.4193 | 5.08 | 5.08 | 0.79375 | 17.3152 | 4.9161 | 1.5265 | 1.5596 | 8.8654 | 0.73152 | 17.3152 | 4.9161 | 1.5265 | 1.5596 | 8.8654 | 0.73152 | 0.9906 | 1 | x4.1 | 1.21 | 3 | 0.17 | 0.1875 | 0.0625 | 1.41 | 1.375 | 0.273 | 0.25 | 1.625 | 0.6875 | - | - | 4.1 | 0.436 | 0.461 | 0.284 | 1.66 | 1.3 | 1.1 | 1.17 | 0.197 | 0.401 | 0.202 | 0.404
1/4 | 1.4287 | 46.5546 | 6.0516 | 5.08 | 5.08 | 0.635 | 14.4849 | 4.0476 | 1.5469 | 1.5037 | 7.2922 | 0.59436 | 14.4849 | 4.0476 | 1.5469 | 1.5037 | 7.2922 | 0.59436 | 0.99314 | 1
3/16 | 1.27 | 35.6091 | 4.6129 | 5.08 | 5.08 | 0.47625 | 11.3215 | 3.1135 | 1.5672 | 1.4453 | 5.6208 | 0.45466 | 11.3215 | 3.1135 | 1.5672 | 1.4453 | 5.6208 | 0.45466 | 1.0008 | 1 | MC18x58 | 17.1 | 18 | 0.7 | 0.6875 | 0.375 | 4.2 | 4.25 | 0.625 | 0.625 | 15.25 | 1.375 | 0.625 | 1 | 58 | 0.862 | 0.695 | 0.472 | 676 | 94.6 | 75.1 | 6.29 | 17.8 | 9.94 | 5.32 | 1.02
1/8 | 1.1113 | 24.0799 | 3.1226 | 5.08 | 5.08 | 0.3175 | 7.9084 | 2.1467 | 1.59 | 1.3868 | 3.851 | 0.30734 | 7.9084 | 2.1467 | 1.59 | 1.3868 | 3.851 | 0.30734 | 1.0109 | 1 | x51.9 | 15.3 | 18 | 0.6 | 0.625 | 0.3125 | 4.1 | 4.125 | 0.625 | 0.625 | 15.25 | 1.375 | 0.625 | 1 | 51.9 | 0.858 | 0.797 | 0.422 | 627 | 86.5 | 69.7 | 6.41 | 16.4 | 9.13 | 5.07 | 1.04
[21 empty] | x45.8 | 13.5 | 18 | 0.5 | 0.5 | 0.25 | 4 | 4 | 0.625 | 0.625 | 15.25 | 1.375 | 0.625 | 1 | 45.8 | 0.866 | 0.909 | 0.372 | 578 | 78.4 | 64.3 | 6.56 | 15.1 | 8.42 | 4.82 | 1.06
[21 empty] | x42.7 | 12.6 | 18 | 0.45 | 0.4375 | 0.25 | 3.95 | 4 | 0.625 | 0.625 | 15.25 | 1.375 | 0.625 | 1 | 42.7 | 0.877 | 0.969 | 0.347 | 554 | 74.4 | 61.6 | 6.64 | 14.4 | 8.1 | 4.69 | 1.07
[21 empty] | MC13x50 | 14.7 | 13 | 0.787 | 0.1875 | 0.375 | 4.412 | 4.375 | 0.61 | 0.625 | 10.25 | 1.375 | 0.625 | 1 | 50 | 0.974 | 0.815 | 0.564 | 314 | 60.5 | 48.4 | 4.62 | 16.5 | 10.1 | 4.79 | 1.06
AISC | [20 empty] | x40 | 11.8 | 13 | 0.56 | 0.5625 | 0.25 | 4.185 | 4.125 | 0.61 | 0.625 | 10.25 | 1.375 | 0.5625 | 1 | 40 | 0.963 | 1.03 | 0.45 | 273 | 50.9 | 42 | 4.82 | 13.7 | 8.57 | 4.26 | 1.08
AMERICANS | [20 empty] | x35 | 10.3 | 13 | 0.447 | 0.4375 | 0.25 | 4.072 | 4.125 | 0.61 | 0.625 | 10.25 | 1.375 | 0.5625 | 1 | 35 | 0.98 | 1.16 | 0.394 | 252 | 46.2 | 38.8 | 4.95 | 12.3 | 7.95 | 3.99 | 1.1
INSTITUTE | [20 empty] | x31.8 | 9.35 | 13 | 0.375 | 0.375 | 0.1875 | 4 | 4 | 0.61 | 0.625 | 10.25 | 1.375 | 0.5625 | 1 | 31.8 | 1 | 1.24 | 0.358 | 239 | 43.1 | 36.8 | 5.06 | 11.4 | 7.6 | 3.81 | 1.11
STEEL
CONSTRUCTION | [5 empty] | US Units | [14 empty] | MC12x50 | 14.7 | 12 | 0.835 | 0.8125 | 0.4375 | 4.135 | 4.125 | 0.7 | 0.6875 | 9.375 | 1.3125 | 0.6875 | 1 | 50 | 1.05 | 0.741 | 0.61 | 269 | 56.1 | 44.9 | 4.28 | 17.4 | 10.2 | 5.65 | 1.09
[21 empty] | x45 | 13.2 | 12 | 0.712 | 0.6875 | 0.375 | 4.012 | 4 | 0.7 | 0.6875 | 9.375 | 1.3125 | 0.6875 | 1 | 45 | 1.04 | 0.844 | 0.549 | 252 | 51.7 | 42 | 4.36 | 15.8 | 9.35 | 5.33 | 1.09
[21 empty] | x40 | 11.8 | 12 | 0.59 | 0.5625 | 0.3125 | 3.89 | 4.1667 | 0.7 | 0.6875 | 9.375 | 1.3125 | 0.6875 | 1 | 40 | 1.04 | 0.952 | 0.488 | 234 | 47.3 | 39 | 4.46 | 14.3 | 8.59 | 5 | 1.1
[21 empty] | x35 | 10.3 | 12 | 0.467 | 0.4375 | 0.25 | 3.767 | 3.75 | 0.7 | 0.6875 | 9.375 | 1.3125 | 0.6875 | 1 | 35 | 1.05 | 1.07 | 0.426 | 216 | 42.8 | 36.1 | 4.59 | 12.7 | 7.91 | 4.67 | 1.11
Sumber : | [20 empty] | x31 | 9.12 | 12 | 0.37 | 0.375 | 0.1875 | 3.67 | 3.625 | 0.7 | 0.6875 | 9.375 | 1.3125 | 0.6875 | 1 | 31 | 1.08 | 1.18 | 0.416 | 203 | 39.3 | 33.8 | 4.71 | 11.3 | 7.44 | 4.39 | 1.12
AISC Manual of Steel
Construction (1994) | [20 empty] | MC12x10.6 | 3.1 | 12 | 0.19 | 0.1875 | 0.125 | 1.5 | 1.5 | 0.309 | 0.3125 | 10.625 | 0.6875 | - | - | 10.6 | 0.269 | 0.284 | 0.129 | 55.4 | 11.6 | 9.23 | 4.22 | 0.382 | 0.639 | 0.31 | 0.351
| Geometric of Section | [5 empty] | A x i s X - X | [5 empty] | A x i s Y - Y | [5 empty] | A x i s Z -Z
|  | Weight |  |  |  | Web and flens | Moment of | Section | Radius of | Center of | Plastic | Plastic | Moment of | Section | Radius of | Center of | Plastic | Plastic | Radius of | Angle to principal | MC10x41.1 | 12.1 | 10 | 0.796 | 0.8125 | 0.375 | 4.321 | 4.375 | 0.575 | 0.5625 | 7.5 | 1.25 | 0.5625 | 0.875 | 41.1 | 1.09 | 0.864 | 0.601 | 158 | 38.9 | 31.5 | 3.61 | 15.8 | 8.71 | 4.88 | 1.14
|  | per | Area | Depth | Width | thickness | Inertia | Modulus | Gyration | Gravity | Modulus | neutral axis | Inertia | Modulus | Gyration | Gravity | Modulus | neutral axis | Gyration | axes Z | x33.6 | 9.87 | 10 | 0.575 | 0.5625 | 0.3125 | 4.1 | 4.125 | 0.575 | 0.5625 | 7.5 | 1.25 | 0.5625 | 0.875 | 33.6 | 1.08 | 1.06 | 0.49 | 139 | 33.4 | 27.8 | 3.75 | 13.2 | 7.51 | 4.38 | 1.16
| k | ft | A | D | BF | tw = tf | Ix | Sx | Rx | y | Zx | YP | Iy | Sy | Ry | x | Zy | XP | RZ | Tan a | x28.5 | 8.37 | 10 | 0.425 | 0.4375 | 0.1875 | 3.95 | 4 | 0.575 | 0.5625 | 7.5 | 1.25 | 0.5625 | 0.875 | 28.5 | 1.12 | 1.21 | 0.415 | 127 | 29.6 | 25.3 | 3.89 | 11.4 | 6.83 | 4.02 | 1.17
| in | lb | in2 | in | in | in | in4 | in3 | in | in | in3 | in | in4 | in3 | in | in | in3 | in | Length | Unitless
L8x8x1 1/8 | 1.75 | 56.9 | 16.7 | 8 | 8 | 1.125 | 98 | 17.5 | 2.42 | 2.41 | 31.6 | 1.05 | 98 | 17.5 | 2.42 | 2.41 | 31.6 | 1.05 | 1.56 | 1 | MC10x25 | 7.35 | 10 | 0.0038 | 0.375 | 0.1875 | 3.405 | 3.375 | 0.575 | 0.5625 | 7.5 | 1.25 | 0.5625 | 0.875 | 25 | 0.953 | 1.03 | 0.364 | 110 | 25.8 | 22 | 3.87 | 7.35 | 5.21 | 3 | 1
1 | 1.625 | 51 | 15 | 8 | 8 | 1 | 89 | 15.8 | 2.44 | 2.37 | 28.5 | 0.938 | 89 | 15.8 | 2.44 | 2.37 | 28.5 | 0.938 | 1.56 | 1 | x22 | 6.45 | 10 | 0.29 | 0.3125 | 0.125 | 3.315 | 3.375 | 0.575 | 0.5625 | 7.5 | 1.25 | 0.5625 | 0.875 | 22 | 0.99 | 1.13 | 0.468 | 103 | 23.6 | 20.5 | 3.99 | 6.5 | 4.86 | 2.8 | 1
7/8 | 1.5 | 45 | 13.2 | 8 | 8 | 0.875 | 79.6 | 14 | 2.45 | 2.33 | 25.3 | 0.827 | 79.6 | 14 | 2.45 | 2.33 | 25.3 | 0.827 | 1.57 | 1
3/4 | 1.375 | 38.9 | 11.4 | 8 | 8 | 0.75 | 69.7 | 12.2 | 2.47 | 2.28 | 22 | 0.715 | 69.7 | 12.2 | 2.47 | 2.28 | 22 | 0.715 | 1.58 | 1 | MC10x8.4 | 2.46 | 10 | 0.17 | 0.1875 | 0.0625 | 1.5 | 1.5 | 0.28 | 0.25 | 8.625 | 0.6875 | - | - | 8.4 | 0.284 | 0.332 | 0.122 | 32 | 7.86 | 6.4 | 3.61 | 0.328 | 0.552 | 0.27 | 0.365
0.625 | 1.25 | 32.7 | 9.61 | 8 | 8 | 0.625 | 59.4 | 10.3 | 2.49 | 2.23 | 18.6 | 0.601 | 59.4 | 10.3 | 2.49 | 2.23 | 18.6 | 0.601 | 1.58 | 1
9/16 | 1.1875 | 29.6 | 8.68 | 8 | 8 | 0.5625 | 54.1 | 9.34 | 2.5 | 2.21 | 16.8 | 0.543 | 54.1 | 9.34 | 2.5 | 2.21 | 16.8 | 0.543 | 1.59 | 1 | MC9x25.4 | 7.47 | 9 | 0.45 | 0.4375 | 0.25 | 3.5 | 3.5 | 0.55 | 0.5625 | 6.625 | 1.1875 | 0.5625 | 0.875 | 25.4 | 0.97 | 0.986 | 0.411 | 88 | 23.2 | 19.6 | 3.43 | 7.65 | 5.23 | 3.02 | 1.01
1/2 | 1.125 | 26.4 | 7.75 | 8 | 8 | 0.5 | 48.6 | 8.36 | 2.5 | 2.19 | 15.1 | 0.484 | 48.6 | 8.36 | 2.5 | 2.19 | 15.1 | 0.484 | 1.59 | 1 | x23.9 | 7.02 | 9 | 0.4 | 0.375 | 0.1875 | 3.45 | 3.5 | 0.55 | 0.5625 | 6.625 | 1.1875 | 0.5625 | 0.875 | 23.9 | 0.981 | 1.04 | 0.386 | 85 | 22.2 | 18.9 | 3.48 | 7.22 | 5.05 | 2.93 | 1.01
L8x6x1 | 1.5 | 44.2 | 13 | 8 | 6 | 1 | 80.8 | 15.1 | 2.49 | 2.65 | 27.3 | 1.5 | 38.8 | 8.92 | 1.73 | 1.65 | 16.2 | 0.813 | 1.28 | 0.543 | MC8x22.8 | 6.7 | 8 | 0.427 | 0.4375 | 0.1875 | 3.502 | 3.5 | 0.525 | 0.5 | 5.625 | 1.1875 | 0.5 | 0.875 | 22.8 | 1.01 | 1.04 | 0.415 | 63.8 | 18.8 | 16 | 3.09 | 7.07 | 4.88 | 2.84 | 1.03
7/8 | 1.5 | 39.1 | 11.5 | 8 | 6 | 0.875 | 72.3 | 13.4 | 2.51 | 2.61 | 24.2 | 1.44 | 34.9 | 7.94 | 1.74 | 1.61 | 14.4 | 0.718 | 1.28 | 0.547 | x21.4 | 6.28 | 8 | 0.375 | 0.375 | 0.1875 | 3.45 | 3.5 | 0.525 | 0.5 | 5.625 | 1.1875 | 0.5 | 0.875 | 21.4 | 1.02 | 1.09 | 0.449 | 61.6 | 18 | 15.4 | 3.13 | 6.64 | 4.71 | 2.74 | 1.03
3/4 | 1.25 | 33.8 | 9.94 | 8 | 6 | 0.75 | 63.4 | 11.7 | 2.53 | 2.56 | 21.1 | 1.38 | 30.7 | 6.92 | 1.76 | 1.56 | 12.5 | 0.621 | 1.29 | 0.551
5/6 | 1.125 | 28.5 | 8.36 | 8 | 6 | 0.625 | 54.1 | 9.87 | 2.54 | 2.52 | 17.9 | 1.31 | 26.3 | 5.88 | 1.77 | 1.52 | 10.5 | 0.522 | 1.29 | 0.554 | MC8x20 | 5.88 | 8 | 0.4 | 0.375 | 0.1875 | 3.025 | 3 | 0.5 | 0.5 | 5.75 | 1.125 | 0.5 | 0.875 | 20 | 0.84 | 0.843 | 0.364 | 54.5 | 16.2 | 13.6 | 3.05 | 4.47 | 3.57 | 2.05 | 0.872
9/16 | 1.0625 | 25.7 | 7.56 | 8 | 6 | 0.5625 | 49.3 | 8.95 | 2.55 | 2.5 | 16.2 | 1.28 | 24 | 5.34 | 1.78 | 1.5 | 9.52 | 0.472 | 1.3 | 0.556 | x18.7 | 5.5 | 8 | 0.353 | 0.375 | 0.1875 | 2.978 | 3 | 0.5 | 0.5 | 5.75 | 1.125 | 0.5 | 0.875 | 18.7 | 0.849 | 0.889 | 0.341 | 52.5 | 15.4 | 13.1 | 3.09 | 4.2 | 3.44 | 1.97 | 0.874
1/2 | 1 | 23 | 6.75 | 8 | 6 | 0.5 | 44.3 | 8.02 | 2.56 | 2.47 | 14.5 | 1.25 | 21.7 | 4.79 | 1.79 | 1.47 | 8.51 | 0.422 | 1.3 | 0.558
7/16 | 0.9375 | 20.2 | 5.93 | 8 | 6 | 0.4375 | 39.2 | 7.07 | 2.57 | 2.45 | 12.8 | 1.22 | 19.3 | 4.23 | 1.8 | 1.45 | 7.5 | 0.371 | 1.31 | 0.56 | MC8x8.5 | 2.5 | 8 | 0.179 | 0.1875 | 0.0625 | 1.874 | 1.875 | 0.311 | 5/16 | 6.5 | 0.75 | 0.3125 | 0.625 | 8.5 | 0.428 | 0.542 | 0.155 | 23.3 | 6.91 | 5.83 | 3.05 | 0.628 | 0.882 | 0.434 | 0.501
L8x4x1 | 1.5 | 37.4 | 11 | 8 | 4 | 1 | 69.6 | 14.1 | 2.52 | 3.05 | 24.3 | 2.5 | 11.6 | 3.94 | 1.03 | 1.05 | 7.72 | 0.688 | 0.846 | 0.247 | MC7x22.7 | 6.67 | 7 | 0.503 | 0.5 | 0.25 | 3.603 | 3.625 | 0.5 | 0.5 | 4.75 | 1.125 | 0.5 | 0.875 | 22.7 | 1.04 | 1.01 | 0.473 | 47.5 | 16.2 | 13.6 | 2.67 | 7.29 | 4.86 | 2.85 | 1.05
7/8 | 1.375 | 33.1 | 9.73 | 8 | 4 | 0.875 | 62.5 | 12.5 | 2.53 | 3 | 21.6 | 2.44 | 10.5 | 3.51 | 1.04 | 0.999 | 6.77 | 0.608 | 0.848 | 0.253 | X19.1 | 5.61 | 7 | 0.352 | 0.375 | 0.1875 | 3.452 | 3.5 | 0.5 | 0.5 | 4.75 | 1.125 | 0.5 | 0.875 | 19.1 | 1.08 | 1.15 | 0.567 | 43.2 | 14.3 | 12.3 | 2.77 | 6.11 | 4.34 | 2.57 | 1.04
3/4 | 1.25 | 28.7 | 8.44 | 8 | 4 | 0.75 | 54.9 | 10.9 | 2.55 | 2.95 | 18.9 | 2.38 | 9.36 | 3.07 | 1.05 | 0.953 | 5.81 | 0.527 | 0.852 | 0.258
0.625 | 1.125 | 24.2 | 7.11 | 8 | 4 | 0.625 | 46.9 | 9.21 | 2.57 | 2.91 | 16 | 2.31 | 8.1 | 2.62 | 1.07 | 0.905 | 4.86 | 0.444 | 0.857 | 0.262 | MC6x18 | 5.29 | 6 | 0.379 | 0.375 | 0.1875 | 3.504 | 3.5 | 0.475 | 0.5 | 3.875 | 1.0625 | 0.5 | 0.875 | 18 | 1.12 | 1.17 | 0.622 | 29.7 | 11.5 | 9.91 | 2.37 | 5.93 | 4.14 | 2.48 | 1.06
9/16 | 1.0625 | 21.9 | 6.43 | 8 | 4 | 0.5625 | 42.8 | 8.35 | 2.58 | 2.88 | 14.5 | 2.28 | 7.43 | 2.38 | 1.07 | 0.882 | 4.38 | 0.402 | 0.861 | 0.265
1/2 | 1 | 19.6 | 5.75 | 8 | 4 | 0.5 | 38.5 | 7.49 | 2.59 | 2.86 | 13 | 2.25 | 6.74 | 2.15 | 1.08 | 0.859 | 3.9 | 0.359 | 0.865 | 0.267 | MC6x16.3 | 4.79 | 6 | 0.375 | 0.375 | 0.1875 | 3 | 3 | 0.475 | 0.5 | 3.875 | 1.0625 | 0.5 | 0.75 | 16.3 | 0.927 | 0.93 | 0.464 | 26 | 10.2 | 8.68 | 2.33 | 3.82 | 3.18 | 1.84 | 0.892
7/16 | 0.9375 | 17.2 | 5.06 | 8 | 4 | 0.4375 | 34.1 | 6.6 | 2.6 | 2.83 | 11.5 | 2.22 | 6.02 | 1.9 | 1.09 | 0.835 | 3.42 | 0.316 | 0.869 | 0.269 | x15.1 | 4.44 | 6 | 0.316 | 0.3125 | 0.1875 | 2.941 | 3 | 0.475 | 0.5 | 3.875 | 1.0625 | 0.5 | 0.75 | 15.1 | 0.94 | 0.982 | 0.537 | 25 | 9.69 | 8.32 | 2.37 | 3.51 | 3 | 1.75 | 0.889
L7x4x3/4 | 1.25 | 26.2 | 7.69 | 7 | 4 | 0.75 | 37.8 | 8.42 | 2.22 | 2.51 | 14.8 | 1.88 | 9.05 | 3.03 | 1.09 | 1.01 | 5.65 | 0.549 | 0.86 | 0.324 | MC6x12 | 3.53 | 6 | 0.3125 | 0.3125 | 0.125 | 2.497 | 2.5 | 0.375 | 0.375 | 4.375 | 0.1875 | 0.375 | 0.625 | 12 | 0.704 | 0.725 | 0.292 | 18.7 | 7.38 | 6.24 | 2.3 | 1.87 | 1.79 | 1.04 | 0.728
0.625 | 1.125 | 22.1 | 6.48 | 7 | 4 | 0.625 | 32.4 | 7.14 | 2.24 | 2.46 | 12.6 | 1.81 | 7.84 | 2.58 | 1.1 | 0.963 | 4.74 | 0.463 | 0.865 | 0.329
1/2 | 1 | 17.9 | 5.25 | 7 | 4 | 0.5 | 26.7 | 5.81 | 2.25 | 2.42 | 10.3 | 1.75 | 6.53 | 2.12 | 1.11 | 0.917 | 3.83 | 0.375 | 0.872 | 0.335
7/16 | 0.9375 | 15.7 | 4.62 | 7 | 4 | 0.4375 | 23.7 | 5.13 | 2.26 | 2.39 | 9.09 | 1.72 | 5.83 | 1.88 | 1.12 | 0.893 | 3.37 | 0.33 | 0.875 | 0.337
0.375 | 0.875 | 13.6 | 3.98 | 7 | 4 | 0.375 | 20.6 | 4.44 | 2.27 | 2.37 | 7.87 | 1.69 | 5.1 | 1.63 | 1.13 | 0.87 | 2.9 | 0.285 | 0.88 | 0.34
L6x6x1 | 1.5 | 37.4 | 11 | 6 | 6 | 1 | 35.5 | 8.57 | 1.8 | 1.86 | 15.5 | 0.917 | 35.5 | 8.57 | 1.8 | 1.86 | 15.5 | 0.917 | 1.17 | 1
7/8 | 1.375 | 33.1 | 9.73 | 6 | 6 | 0.875 | 31.9 | 7.63 | 1.81 | 1.82 | 13.8 | 0.811 | 31.9 | 7.63 | 1.81 | 1.82 | 13.8 | 0.811 | 1.17 | 1
3/4 | 1.25 | 28.7 | 8.44 | 6 | 6 | 0.75 | 28.2 | 6.66 | 1.83 | 1.78 | 12 | 0.703 | 28.2 | 6.66 | 1.83 | 1.78 | 12 | 0.703 | 1.17 | 1
5/8 | 1.125 | 24.2 | 7.11 | 6 | 6 | 0.625 | 24.2 | 5.66 | 1.84 | 1.73 | 10.2 | 0.592 | 24.2 | 5.66 | 1.84 | 1.73 | 10.2 | 0.592 | 1.18 | 1
9/16 | 1.0625 | 21.9 | 6.43 | 6 | 6 | 0.5625 | 22.1 | 5.14 | 1.85 | 1.71 | 9.26 | 0.536 | 22.1 | 5.14 | 1.85 | 1.71 | 9.26 | 0.536 | 1.18 | 1
1/2 | 1 | 19.6 | 5.75 | 6 | 6 | 0.5 | 19.9 | 4.61 | 1.86 | 1.68 | 8.31 | 0.479 | 19.9 | 4.61 | 1.86 | 1.68 | 8.31 | 0.479 | 1.18 | 1
7/16 | 0.9375 | 17.2 | 5.06 | 6 | 6 | 0.4375 | 17.7 | 4.08 | 1.87 | 1.66 | 7.34 | 0.422 | 17.7 | 4.08 | 1.87 | 1.66 | 7.34 | 0.422 | 1.19 | 1
3/8 | 0.875 | 14.9 | 4.36 | 6 | 6 | 0.375 | 15.4 | 3.53 | 1.88 | 1.64 | 6.35 | 0.363 | 15.4 | 3.53 | 1.88 | 1.64 | 6.35 | 0.363 | 1.19 | 1
5/16 | 0.8125 | 12.4 | 3.65 | 6 | 6 | 0.3125 | 13 | 2.97 | 1.89 | 1.62 | 5.35 | 0.304 | 13 | 2.97 | 1.89 | 1.62 | 5.35 | 0.304 | 1.2 | 1
L6x4x7/8 | 1.375 | 27.2 | 7.98 | 6 | 4 | 0.875 | 27.7 | 7.15 | 1.86 | 2.12 | 12.7 | 1.44 | 9.75 | 3.39 | 1.11 | 1.12 | 6.31 | 0.665 | 0.857 | 0.421
3/4 | 1.25 | 23.6 | 6.94 | 6 | 4 | 0.75 | 24.5 | 6.25 | 1.88 | 2.08 | 11.2 | 1.38 | 8.68 | 2.97 | 1.12 | 1.08 | 5.47 | 0.578 | 0.86 | 0.428
5/8 | 1.125 | 20 | 5.86 | 6 | 4 | 0.625 | 21.1 | 5.31 | 1.9 | 2.03 | 9.51 | 1.31 | 7.52 | 2.54 | 1.13 | 1.03 | 4.62 | 0.488 | 0.864 | 0.435
9/16 | 1.0625 | 18.1 | 5.31 | 6 | 4 | 0.5625 | 19.3 | 4.83 | 1.9 | 2.01 | 8.66 | 1.28 | 6.91 | 2.31 | 1.14 | 1.01 | 4.19 | 0.442 | 0.866 | 0.438
1/2 | 1 | 16.2 | 4.75 | 6 | 4 | 0.5 | 17.4 | 4.33 | 1.91 | 1.99 | 7.78 | 1.25 | 6.27 | 2.08 | 1.15 | 0.987 | 3.75 | 0.396 | 0.87 | 0.44
7/16 | 0.9375 | 14.3 | 4.18 | 6 | 4 | 0.4375 | 15.5 | 3.83 | 1.92 | 1.96 | 6.88 | 1.22 | 5.6 | 1.85 | 1.16 | 0.964 | 3.3 | 0.349 | 0.873 | 0.443
3/8 | 0.875 | 12.3 | 3.61 | 6 | 4 | 0.375 | 13.5 | 3.32 | 1.93 | 1.94 | 5.97 | 1.19 | 4.9 | 1.6 | 1.17 | 0.941 | 2.85 | 0.301 | 0.877 | 0.446
5/16 | 0.8125 | 10.3 | 3.03 | 6 | 4 | 0.3125 | 11.4 | 2.79 | 1.94 | 1.92 | 5.03 | 1.16 | 4.18 | 1.35 | 1.17 | 0.918 | 2.4 | 0.252 | 0.882 | 0.448
L6x31/2x1/2 | 1 | 15.3 | 4.5 | 6 | 3.5 | 0.5 | 16.6 | 4.24 | 1.92 | 2.08 | 7.5 | 1.5 | 4.25 | 1.59 | 0.972 | 0.833 | 2.91 | 0.375 | 0.759 | 0.344
3/8 | 0.875 | 11.7 | 3.42 | 6 | 3.5 | 0.375 | 12.9 | 3.24 | 1.94 | 2.04 | 5.76 | 1.44 | 3.34 | 1.23 | 0.988 | 0.787 | 2.2 | 0.285 | 0.767 | 0.35
5/16 | 0.8125 | 9.8 | 2.87 | 6 | 3.5 | 0.3125 | 10.9 | 2.73 | 1.95 | 2.01 | 4.85 | 1.41 | 2.85 | 1.04 | 0.996 | 0.763 | 1.85 | 0.239 | 0.772 | 0.352
L5x5x7/8 | 1.375 | 27.2 | 7.98 | 5 | 5 | 0.875 | 17.8 | 5.17 | 1.49 | 1.57 | 9.33 | 0.798 | 17.8 | 5.17 | 1.49 | 1.57 | 9.33 | 0.798 | 0.973 | 1
0.75 | 1.25 | 23.6 | 6.94 | 5 | 5 | 0.75 | 15.7 | 4.53 | 1.51 | 1.52 | 8.16 | 0.694 | 15.7 | 4.53 | 1.51 | 1.52 | 8.16 | 0.694 | 0.975 | 1
0.625 | 1.125 | 20 | 5.86 | 5 | 5 | 0.625 | 13.6 | 3.86 | 1.52 | 1.48 | 6.95 | 0.586 | 13.6 | 3.86 | 1.52 | 1.48 | 6.95 | 0.586 | 0.978 | 1
1/2 | 1 | 16.2 | 4.75 | 5 | 5 | 0.5 | 11.3 | 3.16 | 1.54 | 1.43 | 5.68 | 0.475 | 11.3 | 3.16 | 1.54 | 1.43 | 5.68 | 0.475 | 0.983 | 1
7/16 | 0.9375 | 14.3 | 4.18 | 5 | 5 | 0.4375 | 10 | 2.79 | 1.55 | 1.41 | 5.03 | 0.418 | 10 | 2.79 | 1.55 | 1.41 | 5.03 | 0.418 | 0.986 | 1
3/8 | 0.875 | 12.3 | 3.61 | 5 | 5 | 0.375 | 8.74 | 2.42 | 1.56 | 1.39 | 4.36 | 0.361 | 8.74 | 2.42 | 1.56 | 1.39 | 4.36 | 0.361 | 0.99 | 1
5/16 | 0.8125 | 10.3 | 3.03 | 5 | 5 | 0.3125 | 7.42 | 2.04 | 1.57 | 1.37 | 3.68 | 0.303 | 7.42 | 2.04 | 1.57 | 1.37 | 3.68 | 0.303 | 0.994 | 1
L5x31/2x3/4 | 1.25 | 19.8 | 5.81 | 5 | 3.5 | 0.75 | 13.9 | 4.28 | 1.55 | 1.75 | 7.65 | 1.13 | 5.55 | 2.22 | 0.977 | 0.996 | 4.1 | 0.581 | 0.748 | 0.464
5/8 | 1.125 | 16.8 | 4.92 | 5 | 3.5 | 0.625 | 12 | 3.65 | 1.56 | 1.7 | 6.55 | 1.06 | 4.83 | 1.9 | 0.991 | 0.951 | 3.47 | 0.492 | 0.751 | 0.472
1/2 | 1 | 13.6 | 4 | 5 | 3.5 | 0.5 | 9.99 | 2.99 | 1.58 | 1.66 | 5.38 | 1 | 4.05 | 1.56 | 1.01 | 0.906 | 2.83 | 0.4 | 0.755 | 0.479
3/8 | 0.875 | 10.4 | 3.05 | 5 | 3.5 | 0.375 | 7.78 | 2.29 | 1.6 | 1.61 | 4.14 | 0.938 | 3.18 | 1.21 | 1.02 | 0.861 | 2.16 | 0.305 | 0.762 | 0.486
5/16 | 0.8125 | 8.7 | 2.56 | 5 | 3.5 | 0.3125 | 6.6 | 1.94 | 1.61 | 1.59 | 3.49 | 0.906 | 2.72 | 1.02 | 1.03 | 0.838 | 1.82 | 0.256 | 0.766 | 0.489
1/4 | 0.75 | 7 | 2.06 | 5 | 3.5 | 0.25 | 5.39 | 1.57 | 1.62 | 1.56 | 2.83 | 0.875 | 2.23 | 0.83 | 1.04 | 0.814 | 1.47 | 0.206 | 0.77 | 0.492
L5x3x1/2 | 1 | 12.8 | 3.75 | 5 | 3 | 0.5 | 9.45 | 2.91 | 1.59 | 1.75 | 5.16 | 1.25 | 2.58 | 1.15 | 0.829 | 0.75 | 2.11 | 0.375 | 0.648 | 0.357
7/16 | 0.9375 | 11.3 | 3.31 | 5 | 3 | 0.4375 | 8.43 | 2.58 | 1.6 | 1.73 | 4.57 | 1.22 | 2.32 | 1.02 | 0.837 | 0.727 | 1.86 | 0.331 | 0.651 | 0.361
3/8 | 0.875 | 9.8 | 2.86 | 5 | 3 | 0.375 | 7.37 | 2.24 | 1.61 | 1.7 | 3.97 | 1.19 | 2.04 | 0.888 | 0.845 | 0.704 | 1.6 | 0.286 | 0.654 | 0.364
5/16 | 0.8125 | 8.2 | 2.4 | 5 | 3 | 0.3125 | 6.26 | 1.89 | 1.61 | 1.68 | 3.36 | 1.16 | 1.75 | 0.753 | 0.853 | 0.681 | 1.35 | 0.24 | 0.658 | 0.368
1/4 | 0.75 | 6.6 | 1.94 | 5 | 3 | 0.25 | 5.11 | 1.53 | 1.62 | 1.66 | 2.72 | 1.13 | 1.44 | 0.614 | 0.861 | 0.657 | 1.09 | 0.194 | 0.663 | 0.371
L4x4x3/4 | 1.125 | 18.5 | 5.44 | 4 | 4 | 0.75 | 7.67 | 2.81 | 1.19 | 1.27 | 5.07 | 0.68 | 7.67 | 2.81 | 1.19 | 1.27 | 5.07 | 0.68 | 0.778 | 1
5/8 | 1 | 15.7 | 4.61 | 4 | 4 | 0.625 | 6.66 | 2.4 | 1.2 | 1.23 | 4.33 | 0.576 | 6.66 | 2.4 | 1.2 | 1.23 | 4.33 | 0.576 | 0.779 | 1
1/2 | 0.875 | 12.8 | 3.75 | 4 | 4 | 0.5 | 5.56 | 1.97 | 1.22 | 1.18 | 3.56 | 0.469 | 5.56 | 1.97 | 1.22 | 1.18 | 3.56 | 0.469 | 0.782 | 1
7/16 | 0.8125 | 11.3 | 3.31 | 4 | 4 | 0.4375 | 4.97 | 1.75 | 1.23 | 1.16 | 3.16 | 0.414 | 4.97 | 1.75 | 1.23 | 1.16 | 3.16 | 0.414 | 0.785 | 1
3/8 | 0.75 | 9.8 | 2.86 | 4 | 4 | 0.375 | 4.36 | 1.52 | 1.23 | 1.14 | 2.74 | 0.357 | 4.36 | 1.52 | 1.23 | 1.14 | 2.74 | 0.357 | 0.788 | 1
5/16 | 0.6875 | 8.2 | 2.4 | 4 | 4 | 0.3125 | 3.71 | 1.29 | 1.24 | 1.12 | 2.32 | 0.3 | 3.71 | 1.29 | 1.24 | 1.12 | 2.32 | 0.3 | 0.791 | 1
1/4 | 0.625 | 6.6 | 1.94 | 4 | 4 | 0.25 | 3.04 | 1.05 | 1.25 | 1.09 | 1.88 | 0.242 | 3.04 | 1.05 | 1.25 | 1.09 | 1.88 | 0.242 | 0.795 | 1
L4x31/2x1/2 | 0.9375 | 11.9 | 3.5 | 4 | 3.5 | 0.5 | 5.32 | 1.94 | 1.23 | 1.25 | 3.5 | 0.5 | 3.79 | 1.52 | 1.04 | 1 | 2.73 | 0.438 | 0.722 | 0.75
3/8 | 0.8125 | 9.1 | 2.67 | 4 | 3.5 | 0.375 | 4.18 | 1.49 | 1.25 | 1.21 | 2.71 | 0.438 | 2.95 | 1.16 | 1.06 | 0.955 | 2.11 | 0.334 | 0.727 | 0.755
5/16 | 0.75 | 7.7 | 2.25 | 4 | 3.5 | 0.3125 | 3.56 | 1.26 | 1.26 | 1.18 | 2.29 | 0.406 | 2.55 | 0.994 | 1.07 | 0.932 | 1.78 | 0.281 | 0.73 | 0.757
1/4 | 0.6875 | 6.2 | 1.81 | 4 | 3.5 | 0.25 | 2.91 | 1.03 | 1.27 | 1.16 | 1.86 | 0.375 | 2.09 | 0.808 | 1.07 | 0.909 | 1.44 | 0.227 | 0.734 | 0.759
L4x3x5/8 | 1.0625 | 13.6 | 3.98 | 4 | 3 | 0.625 | 6.03 | 2.3 | 1.23 | 1.37 | 4.12 | 0.813 | 2.87 | 1.35 | 0.849 | 0.871 | 2.48 | 0.498 | 0.637 | 0.534
0.5 | 0.9375 | 11.1 | 3.25 | 4 | 3 | 0.5 | 5.05 | 1.89 | 1.25 | 1.33 | 3.41 | 0.75 | 2.42 | 1.12 | 0.864 | 0.827 | 2.03 | 0.406 | 0.639 | 0.543
0.4375 | 0.875 | 9.8 | 2.87 | 4 | 3 | 0.4375 | 4.52 | 1.68 | 1.25 | 1.3 | 3.03 | 0.719 | 2.18 | 0.992 | 0.871 | 0.804 | 1.79 | 0.359 | 0.641 | 0.547
0.375 | 0.8125 | 8.5 | 2.48 | 4 | 3 | 0.375 | 3.96 | 1.46 | 1.26 | 1.28 | 2.64 | 0.688 | 1.92 | 0.866 | 0.879 | 0.782 | 1.56 | 0.311 | 0.644 | 0.551
0.3125 | 0.75 | 7.2 | 2.09 | 4 | 3 | 0.3125 | 3.38 | 1.23 | 1.27 | 1.26 | 2.23 | 0.656 | 1.65 | 0.734 | 0.887 | 0.759 | 1.31 | 0.261 | 0.647 | 0.554
0.25 | 0.6875 | 5.8 | 1.69 | 4 | 3 | 0.25 | 2.77 | 1 | 1.28 | 1.24 | 1.82 | 0.625 | 1.36 | 0.599 | 0.896 | 0.736 | 1.06 | 0.211 | 0.651 | 0.558
L31/2x31/2x1/2 | 0.875 | 11.1 | 3.25 | 3.5 | 3.5 | 0.5 | 3.64 | 1.49 | 1.06 | 1.06 | 2.68 | 0.464 | 3.64 | 1.49 | 1.06 | 1.06 | 2.68 | 0.464 | 0.683 | 1
7/16 | 0.8125 | 9.8 | 2.87 | 3.5 | 3.5 | 0.4375 | 3.26 | 1.32 | 1.07 | 1.04 | 2.38 | 0.41 | 3.26 | 1.32 | 1.07 | 1.04 | 2.38 | 0.41 | 0.684 | 1
3/8 | 0.75 | 8.5 | 2.48 | 3.5 | 3.5 | 0.375 | 2.87 | 1.15 | 1.07 | 1.01 | 2.08 | 0.355 | 2.87 | 1.15 | 1.07 | 1.01 | 2.08 | 0.355 | 0.687 | 1
5/16 | 0.6875 | 7.2 | 2.09 | 3.5 | 3.5 | 0.3125 | 2.45 | 0.976 | 1.08 | 0.99 | 1.76 | 0.299 | 2.45 | 0.976 | 1.08 | 0.99 | 1.76 | 0.299 | 0.69 | 1
1/4 | 0.625 | 5.8 | 1.69 | 3.5 | 3.5 | 0.25 | 2.01 | 0.794 | 1.09 | 0.968 | 1.43 | 0.241 | 2.01 | 0.794 | 1.09 | 0.968 | 1.43 | 0.241 | 0.694 | 1
L31/2x3x1/2 | 0.9375 | 10.2 | 3 | 3.5 | 3 | 0.5 | 3.45 | 1.45 | 1.07 | 1.13 | 2.63 | 0.5 | 2.33 | 1.1 | 0.881 | 0.875 | 1.98 | 0.429 | 0.621 | 0.714
3/8 | 0.8125 | 7.9 | 2.3 | 3.5 | 3 | 0.375 | 2.72 | 1.13 | 1.09 | 1.08 | 2.04 | 0.438 | 1.85 | 0.851 | 0.897 | 0.83 | 1.53 | 0.328 | 0.625 | 0.721
5/16 | 0.75 | 6.6 | 1.93 | 3.5 | 3 | 0.3125 | 2.33 | 0.954 | 1.1 | 1.06 | 1.73 | 0.406 | 1.58 | 0.722 | 0.905 | 0.808 | 1.3 | 0.276 | 0.627 | 0.724
1/4 | 0.6875 | 5.4 | 1.56 | 3.5 | 3 | 0.25 | 1.91 | 0.776 | 1.11 | 1.04 | 1.41 | 0.375 | 1.3 | 0.589 | 0.914 | 0.785 | 1.05 | 0.223 | 0.631 | 0.727
L31/2x21/2x1/2 | 0.9375 | 9.4 | 2.75 | 3.5 | 2.5 | 0.5 | 3.24 | 1.41 | 1.09 | 1.2 | 2.53 | 0.75 | 1.36 | 0.76 | 0.704 | 0.705 | 1.4 | 0.393 | 0.534 | 0.486
3/8 | 0.8125 | 7.2 | 2.11 | 3.5 | 2.5 | 0.375 | 2.56 | 1.09 | 1.1 | 1.16 | 1.97 | 0.688 | 1.09 | 0.592 | 0.719 | 0.66 | 1.07 | 0.301 | 0.537 | 0.496
1/4 | 0.6875 | 4.9 | 1.44 | 3.5 | 2.5 | 0.25 | 1.8 | 0.755 | 1.12 | 1.11 | 1.36 | 0.625 | 0.777 | 0.412 | 0.735 | 0.614 | 0.735 | 0.205 | 0.544 | 0.506
L3x3x1/2 | 0.8125 | 9.4 | 2.75 | 3 | 3 | 0.5 | 2.22 | 1.07 | 0.898 | 0.932 | 1.93 | 0.458 | 2.22 | 1.07 | 0.898 | 0.932 | 1.93 | 0.458 | 0.584 | 1
7/16 | 0.75 | 8.3 | 2.43 | 3 | 3 | 0.4375 | 1.99 | 0.954 | 0.905 | 0.91 | 1.72 | 0.406 | 1.99 | 0.954 | 0.905 | 0.91 | 1.72 | 0.406 | 0.585 | 1
3/8 | 0.6875 | 7.2 | 2.11 | 3 | 3 | 0.375 | 1.76 | 0.833 | 0.913 | 0.888 | 1.5 | 0.352 | 1.76 | 0.833 | 0.913 | 0.888 | 1.5 | 0.352 | 0.587 | 1
5/16 | 0.625 | 6.1 | 1.78 | 3 | 3 | 0.3125 | 1.51 | 0.707 | 0.922 | 0.865 | 1.27 | 0.296 | 1.51 | 0.707 | 0.922 | 0.865 | 1.27 | 0.296 | 0.589 | 1
1/4 | 0.5625 | 4.9 | 1.44 | 3 | 3 | 0.25 | 1.24 | 0.577 | 0.93 | 0.842 | 1.04 | 0.24 | 1.24 | 0.577 | 0.93 | 0.842 | 1.04 | 0.24 | 0.592 | 1
3/16 | 0.5 | 3.71 | 1.09 | 3 | 3 | 0.1875 | 0.962 | 0.441 | 0.939 | 0.82 | 0.794 | 0.182 | 0.962 | 0.441 | 0.939 | 0.82 | 0.794 | 0.182 | 0.596 | 1
L3x21/2x1/2 | 0.875 | 8.5 | 2.5 | 3 | 2.5 | 0.5 | 2.08 | 1.04 | 0.913 | 1 | 1.88 | 0.5 | 1.3 | 0.744 | 0.722 | 0.75 | 1.35 | 0.417 | 0.52 | 0.667
3/8 | 0.75 | 6.6 | 1.92 | 3 | 2.5 | 0.375 | 1.66 | 0.81 | 0.928 | 0.956 | 1.47 | 0.438 | 1.04 | 0.581 | 0.736 | 0.706 | 1.05 | 0.32 | 0.522 | 0.676
5/16 | 0.6875 | 5.6 | 1.62 | 3 | 2.5 | 0.3125 | 1.42 | 0.688 | 0.937 | 0.933 | 1.25 | 0.406 | 0.898 | 0.494 | 0.744 | 0.683 | 0.889 | 0.27 | 0.525 | 0.68
1/4 | 0.625 | 4.5 | 1.31 | 3 | 2.5 | 0.25 | 1.17 | 0.561 | 0.945 | 0.911 | 1.02 | 0.375 | 0.743 | 0.404 | 0.753 | 0.661 | 0.724 | 0.219 | 0.528 | 0.684
3/16 | 0.5625 | 3.39 | 0.996 | 3 | 2.5 | 0.1875 | 0.907 | 0.43 | 0.954 | 0.888 | 0.781 | 0.344 | 0.577 | 0.31 | 0.761 | 0.638 | 0.553 | 0.166 | 0.533 | 0.688
L3x2x1/2 | 0.8125 | 7.7 | 2.25 | 3 | 2 | 0.5 | 1.92 | 1 | 0.924 | 1.08 | 1.78 | 0.75 | 0.672 | 0.474 | 0.546 | 0.583 | 0.891 | 0.375 | 0.428 | 0.414
3/8 | 0.6875 | 5.9 | 1.73 | 3 | 2 | 0.375 | 1.53 | 0.781 | 0.94 | 1.04 | 1.4 | 0.688 | 0.543 | 0.371 | 0.559 | 0.539 | 0.684 | 0.289 | 0.43 | 0.428
5/16 | 0.625 | 5 | 1.46 | 3 | 2 | 0.3125 | 1.32 | 0.664 | 0.948 | 1.02 | 1.19 | 0.656 | 0.47 | 0.317 | 0.567 | 0.516 | 0.577 | 0.244 | 0.432 | 0.435
1/4 | 0.5625 | 4.1 | 1.19 | 3 | 2 | 0.25 | 1.09 | 0.542 | 0.957 | 0.993 | 0.973 | 0.625 | 0.392 | 0.26 | 0.574 | 0.493 | 0.468 | 0.198 | 0.435 | 0.44
3/16 | 0.5 | 3.07 | 0.902 | 3 | 2 | 0.1875 | 0.842 | 0.415 | 0.966 | 0.97 | 0.746 | 0.594 | 0.307 | 0.2 | 0.583 | 0.47 | 0.357 | 0.15 | 0.439 | 0.446
L21/2x21/2x1/2 | 0.8125 | 7.7 | 2.25 | 2.5 | 2.5 | 0.5 | 1.23 | 0.724 | 0.739 | 0.806 | 1.31 | 0.45 | 1.23 | 0.724 | 0.739 | 0.806 | 1.31 | 0.45 | 0.487 | 1
0.375 | 0.6875 | 5.9 | 1.73 | 2.5 | 2.5 | 0.375 | 0.984 | 0.566 | 0.753 | 0.762 | 1.02 | 0.347 | 0.984 | 0.566 | 0.753 | 0.762 | 1.02 | 0.347 | 0.487 | 1
5/16 | 0.625 | 5 | 1.46 | 2.5 | 2.5 | 0.3125 | 0.849 | 0.482 | 0.761 | 0.74 | 0.869 | 0.293 | 0.849 | 0.482 | 0.761 | 0.74 | 0.869 | 0.293 | 0.489 | 1
1/4 | 0.5625 | 4.1 | 1.19 | 2.5 | 2.5 | 0.25 | 0.703 | 0.394 | 0.769 | 0.717 | 0.711 | 0.238 | 0.703 | 0.394 | 0.769 | 0.717 | 0.711 | 0.238 | 0.491 | 1
3/16 | 0.5 | 3.07 | 0.902 | 2.5 | 2.5 | 0.1875 | 0.547 | 0.303 | 0.778 | 0.694 | 0.545 | 0.18 | 0.547 | 0.303 | 0.778 | 0.694 | 0.545 | 0.18 | 0.495 | 1
L21/2x2x3/8 | 0.6875 | 5.3 | 1.55 | 2.5 | 2 | 0.375 | 0.912 | 0.547 | 0.768 | 0.831 | 0.986 | 0.438 | 0.514 | 0.363 | 0.577 | 0.581 | 0.66 | 0.309 | 0.42 | 0.614
5/16 | 0.625 | 4.5 | 1.31 | 2.5 | 2 | 0.3125 | 0.788 | 0.466 | 0.776 | 0.809 | 0.843 | 0.406 | 0.446 | 0.31 | 0.584 | 0.559 | 0.561 | 0.262 | 0.422 | 0.62
1/4 | 0.5625 | 3.62 | 1.06 | 2.5 | 2 | 0.25 | 0.654 | 0.381 | 0.784 | 0.787 | 0.691 | 0.375 | 0.372 | 0.254 | 0.592 | 0.537 | 0.457 | 0.213 | 0.424 | 0.626
3/16 | 0.5 | 2.75 | 0.809 | 2.5 | 2 | 0.1875 | 0.509 | 0.293 | 0.793 | 0.764 | 0.532 | 0.344 | 0.291 | 0.196 | 0.6 | 0.514 | 0.35 | 0.162 | 0.427 | 0.631
L2x2x3/8 | 0.6875 | 4.7 | 1.36 | 2 | 2 | 0.375 | 0.479 | 0.351 | 0.594 | 0.636 | 0.633 | 0.34 | 0.479 | 0.351 | 0.594 | 0.636 | 0.633 | 0.34 | 0.389 | 1
5/16 | 0.625 | 3.92 | 1.15 | 2 | 2 | 0.3125 | 0.416 | 0.3 | 0.601 | 0.614 | 0.541 | 0.288 | 0.416 | 0.3 | 0.601 | 0.614 | 0.541 | 0.288 | 0.39 | 1
1/4 | 0.5625 | 3.19 | 0.938 | 2 | 2 | 0.25 | 0.348 | 0.247 | 0.609 | 0.592 | 0.445 | 0.234 | 0.348 | 0.247 | 0.609 | 0.592 | 0.445 | 0.234 | 0.391 | 1
3/16 | 0.5 | 2.44 | 0.715 | 2 | 2 | 0.1875 | 0.272 | 0.19 | 0.617 | 0.569 | 0.343 | 0.179 | 0.272 | 0.19 | 0.617 | 0.569 | 0.343 | 0.179 | 0.394 | 1
1/8 | 0.4375 | 1.65 | 0.484 | 2 | 2 | 0.125 | 0.19 | 0.131 | 0.626 | 0.546 | 0.235 | 0.121 | 0.19 | 0.131 | 0.626 | 0.546 | 0.235 | 0.121 | 0.398 | 1
ANGLE
Equal legs and unequal legs.
Propertis for Designing.
ANGLE
Equal legs and unequal legs.
Propertis for Designing.
CHANNELS
AMERICAN STANDARD
Dimension
CHANNELS
AMERICAN STANDARD
Dimension

## Tabel BS
BS
British Standard
Source :
HANDBOOK OF STRUCTURAL STEELWORK, 3rd Edition
Jointly published by:
The British Constructional |  | The Steel Construction Institute
Steelwork Association Ltd |  | Silwood Park
4 Whitehall Court |  | Ascot
London SW1A 2ES |  | SL5 7QN
Section |  | Mass | Radius |  | Area | Dimen- | Second Moment |  |  | Radius |  |  | Elastic | Torsional | Equivalent
Designation |  | per |  |  | of | sion | of Area |  |  | of Gyration |  |  | Modulus | Constant | Slenderness
Size | Thickness | Metre | Root | Toe | Section |  | Axis | Axis | Axis | Axis | Axis | Axis | Axis |  | Coefficient
[7 empty] | x-x, y-y | u-u | v-v | x-x, y-y | u-u | v-v | x-x, y-y
A x A | t |  | r1 | r2 |  | c | [7 empty] | J | fa
mm | mm | kg/m | mm | mm | cm2 | cm | cm4 | cm4 | cm4 | cm | cm | cm | cm3 | cm4
200 x 200 | 24 # | 71.1 | 18 | 9 | 90.6 | 5.84 | 3330 | 5280 | 1380 | 6.06 | 7.64 | 3.9 | 235 | 182 | 2.5
| 20 | 59.9 | 18 | 9 | 76.3 | 5.68 | 2850 | 4530 | 1170 | 6.11 | 7.7 | 3.92 | 199 | 107 | 3.05
| 18 | 54.3 | 18 | 9 | 69.1 | 5.6 | 2600 | 4150 | 1050 | 6.13 | 7.75 | 3.9 | 181 | 78.9 | 3.43
| 16 | 48.5 | 18 | 9 | 61.8 | 5.52 | 2340 | 3720 | 960 | 6.16 | 7.76 | 3.94 | 162 | 56.1 | 3.85
150 x 150 | 18 # | 40.1 | 16 | 8 | 51.2 | 4.38 | 1060 | 1680 | 440 | 4.55 | 5.73 | 2.93 | 99.8 | 58.6 | 2.48
| 15 | 33.8 | 16 | 8 | 43 | 4.25 | 898 | 1430 | 370 | 4.57 | 5.76 | 2.93 | 83.5 | 34.6 | 3.01
| 12 | 27.3 | 16 | 8 | 34.8 | 4.12 | 737 | 1170 | 303 | 4.6 | 5.8 | 2.95 | 67.7 | 18.2 | 3.77
| 10 | 23 | 16 | 8 | 29.3 | 4.03 | 624 | 990 | 258 | 4.62 | 5.82 | 2.97 | 56.9 | 10.8 | 4.51
120 x 120 | 15 # | 26.6 | 13 | 6.5 | 34 | 3.52 | 448 | 710 | 186 | 3.63 | 4.57 | 2.34 | 52.8 | 27 | 2.37
| 12 | 21.6 | 13 | 6.5 | 27.5 | 3.4 | 368 | 584 | 152 | 3.65 | 4.6 | 2.35 | 42.7 | 14.2 | 2.99
| 10 | 18.2 | 13 | 6.5 | 23.2 | 3.31 | 313 | 497 | 129 | 3.67 | 4.63 | 2.36 | 36 | 8.41 | 3.61
| 8 # | 14.7 | 13 | 6.5 | 18.8 | 3.24 | 259 | 411 | 107 | 3.71 | 4.67 | 2.38 | 29.5 | 4.44 | 4.56
100 x 100 | 15 # | 21.9 | 12 | 6 | 28 | 3.02 | 250 | 395 | 105 | 2.99 | 3.76 | 1.94 | 35.8 | 22.3 | 1.92
| 12 | 17.8 | 12 | 6 | 22.7 | 2.9 | 207 | 328 | 85.7 | 3.02 | 3.8 | 1.94 | 29.1 | 11.8 | 2.44
| 10 | 15 | 12 | 6 | 19.2 | 2.82 | 177 | 280 | 73 | 3.04 | 3.83 | 1.95 | 24.6 | 6.97 | 2.94
| 8 | 12.2 | 12 | 6 | 15.5 | 2.74 | 145 | 230 | 59.9 | 3.06 | 3.85 | 1.96 | 19.9 | 3.68 | 3.7
90 x 90 | 12 # | 15.9 | 11 | 5.5 | 20.3 | 2.66 | 149 | 235 | 62 | 2.71 | 3.4 | 1.75 | 23.5 | 10.46 | 2.17
| 10 | 13.4 | 11 | 5.5 | 17.1 | 2.58 | 127 | 201 | 52.6 | 2.72 | 3.42 | 1.75 | 19.8 | 6.2 | 2.64
| 8 | 10.9 | 11 | 5.5 | 13.9 | 2.5 | 104 | 166 | 43.1 | 2.74 | 3.45 | 1.76 | 16.1 | 3.28 | 3.33
| 7 # | 9.61 | 11 | 5.5 | 12.2 | 2.45 | 92.6 | 147 | 38.3 | 2.75 | 3.46 | 1.77 | 14.1 | 2.24 | 3.8
80 x 80 | 10 ‡ | 11.9 | 10 | 5 | 15.1 | 2.34 | 87.5 | 139 | 36.4 | 2.41 | 3.03 | 1.55 | 15.4 | 5.45 | 2.33
| 8 ‡ | 9.63 | 10 | 5 | 12.3 | 2.26 | 72.2 | 115 | 29.9 | 2.43 | 3.06 | 1.56 | 12.6 | 2.88 | 2.94
75 x 75 | 8 ‡ | 8.99 | 9 | 4.5 | 11.4 | 2.14 | 59.1 | 93.8 | 24.5 | 2.27 | 2.86 | 1.46 | 11 | 2.65 | 2.76
| 6 ‡ | 6.85 | 9 | 4.5 | 8.73 | 2.05 | 45.8 | 72.7 | 18.9 | 2.29 | 2.89 | 1.47 | 8.41 | 1.17 | 3.7
70 x 70 | 7 ‡ | 7.38 | 9 | 4.5 | 9.4 | 1.97 | 42.3 | 67.1 | 17.5 | 2.12 | 2.67 | 1.36 | 8.41 | 1.69 | 2.92
| 6 ‡ | 6.38 | 9 | 4.5 | 8.13 | 1.93 | 36.9 | 58.5 | 15.3 | 2.13 | 2.68 | 1.37 | 7.27 | 1.093 | 3.41
65 x 65 | 7 ‡ | 6.83 | 9 | 4.5 | 8.73 | 2.05 | 33.4 | 53 | 13.8 | 1.96 | 2.47 | 1.26 | 7.18 | 1.58 | 2.67
60 x 60 | 8 ‡ | 7.09 | 8 | 4 | 9.03 | 1.77 | 29.2 | 46.1 | 12.2 | 1.8 | 2.26 | 1.16 | 6.89 | 2.09 | 2.14
| 6 ‡ | 5.42 | 8 | 4 | 6.91 | 1.69 | 22.8 | 36.1 | 9.44 | 1.82 | 2.29 | 1.17 | 5.29 | 0.922 | 2.9
| 5 ‡ | 4.57 | 8 | 4 | 5.82 | 1.64 | 19.4 | 30.7 | 8.03 | 1.82 | 2.3 | 1.17 | 4.45 | 0.55 | 3.48
50 x 50 | 6 ‡ | 4.47 | 7 | 3.5 | 5.69 | 1.45 | 12.8 | 20.3 | 5.34 | 1.5 | 1.89 | 0.968 | 3.61 | 0.755 | 2.38
| 5 ‡ | 3.77 | 7 | 3.5 | 4.8 | 1.4 | 11 | 17.4 | 4.55 | 1.51 | 1.9 | 0.973 | 3.05 | 0.45 | 2.88
| 4 ‡ | 3.06 | 7 | 3.5 | 3.89 | 1.36 | 8.97 | 14.2 | 3.73 | 1.52 | 1.91 | 0.979 | 2.46 | 0.24 | 3.57
45 x 45 | 4.5 ‡ | 3.06 | 7 | 3.5 | 3.9 | 1.25 | 7.14 | 11.4 | 2.94 | 1.35 | 1.71 | 0.87 | 2.2 | 0.304 | 2.84
40 x 40 | 5 ‡ | 2.97 | 6 | 3 | 3.79 | 1.16 | 5.43 | 8.6 | 2.26 | 1.2 | 1.51 | 0.773 | 1.91 | 0.352 | 2.26
| 4 ‡ | 2.42 | 6 | 3 | 3.08 | 1.12 | 4.47 | 7.09 | 1.86 | 1.21 | 1.52 | 0.777 | 1.55 | 0.188 | 2.83
35 x 35 | 4 ‡ | 2.09 | 5 | 2.5 | 2.67 | 1 | 2.95 | 4.68 | 1.23 | 1.05 | 1.32 | 0.678 | 1.18 | 0.158 | 2.5
30 x 30 | 4 ‡ | 1.78 | 5 | 2.5 | 2.27 | 0.878 | 1.8 | 2.85 | 0.754 | 0.892 | 1.12 | 0.577 | 0.85 | 0.137 | 2.07
| 3 ‡ | 1.36 | 5 | 2.5 | 1.74 | 0.835 | 1.4 | 2.22 | 0.585 | 0.899 | 1.13 | 0.581 | 0.649 | 0.0613 | 2.75
25 x 25 | 4 ‡ | 1.45 | 3.5 | 1.75 | 1.85 | 0.762 | 1.02 | 1.61 | 0.43 | 0.741 | 0.931 | 0.482 | 0.586 | 0.107 | 1.75
| 3 ‡ | 1.12 | 3.5 | 1.75 | 1.42 | 0.723 | 0.803 | 1.27 | 0.334 | 0.751 | 0.945 | 0.484 | 0.452 | 0.0472 | 2.38
20 x 20 | 3 ‡ | 0.882 | 3.5 | 1.75 | 1.12 | 0.598 | 0.392 | 0.618 | 0.165 | 0.59 | 0.742 | 0.383 | 0.279 | 0.0382 | 1.81
‡ Not available from some leading producers. Check availability.
# Check availability.
c is the distance from the back of the leg to the centre of gravity.
FOR EXPLANATION OF TABLES SEE NOTES 2 AND 3